## Valle de Aburra
ANEXO 6 PROPUESTA ECONÓMICA CONTRATO MARCO NO. 0014 Servicios de mantenimiento preventivo y correctivo de instalaciones físicas de Comfenalco Antioquia.
Sede: | Parque Guayabal |  | UNIDAD | Cantidad Proyectada | Valor Unitario definitivo
Año: | 2017
Capitulo | Actividad a realizar | Frecuencia
CUBIERTAS | Pintura (epoxica o poliuretano, epoxi poliamida,Esmalte Uretano Serie 36 sika) en ruanas y canoas metalica, se debera pintar por dentro y por fuera, si serequiere. Incluye equipos y certificacion de alturas. Nota: se trabajara a alturas que van de 2,40- 4,0m de alto. se aplicara de 2 manos de pintura incluyendo anticorosivo. | anual | ML | 160 | 32950
| Limpieza estructura interna de la cubierta. Retiro de material organico.nota: los remiendos que se presente en la estructura,como soldadura,resanes y pinturas seran un adicional.Nota: se trabajara a alturas que van de 2,40- 4,0m de alto. se aplicara de 2 manos de pintura incluyendo anticorosivo. | Anual | M2 | 1500 | 9799.2
| Limpieza de canales, rejillas y bajantes de aguas lluvias . Este actividad no incluye reparaciones o cambio de accesorios ,en caso de presentarse se considera un adicional. Nota: los bajante se limpiaran con agua apresión internamente y externa. | anual | ML | 200 | 5250
| Pintura interna Canoas.incluye resanes lijado, tapar gotera pequeñas con paternit, aplicar pintura pintulux 3 en 1.Nota: cual quier tipo de canoa metalica. A dos manos de pintura, esta pintura ya incluye el anticorrosivo. | anual | ML | 160 | 26400
| Recorrido y acomodación de tejas, cubierta, de asbesto cemento. Incluye mantenimiento puntual de goteras o cambio de tejas averiadas.. Incluye equipos y certificacion de alturas. Nota: se trabajara alturas de 2,40- 4,0m de alto. | Mensual | M2 |  | 46789
| Recorrido y acomodación de tejas, , cubierta arquitectónica trapezoidal. Incluye mantenimiento puntual de goteras o cambio de tejas averiadas. Incluye equipos y certificacion de alturas. Nota: se trabajaran alturas de 2,40- 4,0m de alto. | Mensual | M2 |  | 67470
| Recorrido y acomodación de tejas, cubierta standing sean. Incluye mantenimiento puntual de goteras o cambio de tejas averiadas.. Incluye equipos y certificacion de alturas. Nota: se trabajaran alturas de 2,40- 4,0m de alto. | Mensual | M2 |  | 87499
| Recorrido y acomodación de tejas, cubierta teja de barro. Incluye mantenimiento puntual de goteras o cambio de tejas averiadas.. Incluye equipos y certificacion de alturas. Nota: se trabajaran alturas de 2,40- 4,0m de alto. | Mensual | M2 | 1500 | 36536
FACHADAS, MUROS Y CERRAMIENTOS | Pintura paredes CPA Sikaguard®-206W o similar.ncluye equipos y certificacion de alturas. Nota: se trabajaran alturas de 2,40- 4,0m de alto. se aplicara de 2 manos de pintura. Aplicación con rodillo. | Anual | M2 | 55 | 30800
| Pintura paredes baños. Incluye resanes con estuco plastico,incluye un 30% del area intervenida,pintura Antibacterial corona 2 manos de pintura,Incluye andamios y elementos de seguridad para trabajo en altura.Nota: se trabajara a una alturas que van de 2,0- 3,0m de alto | Anual | M2 | 55 | 18150
| Pintura vestieres baños piscinas. Incluye resanes con estuco plastico,incluye un 30% del area intervenida ,pintura Antibacterial corona,Incluye andamios y elementos de seguridad para trabajo en altura. Nota: se trabajara a una alturas que van de 2,40- 4,0m de alto. | anual | M2 | 75 | 19360
| Pintura Administración. Incluye resanes con estuco plastico,incluye un 30% del area intervenida,pintura vinilo tipo 1,incluye andamios y elementos de seguridad.Nota: se trabajaran alturas de 2,40- 4,0m de alto. | anual | M2 | 150 | 17025
| Pintura auditorio.Incluye resanes con estuco plastico,incluye un 30% del area intervenida,pintura vinilo tipo 1,incluye andamios y elementos de seguridad.Nota: se trabajaran alturas de 2,40- 4,0m de alto. | anual | M2 | 250 | 17025
| Pintura cerramientos externos. Resanes muros en mamposteria, pintura Koraza.Incluye resanes con estuco acrilico para exterior pintuco o similar ,incluye un 30% del area intervenida Incluye andamios y elementos de seguridad para trabajo en altura .Nota: se trabajaran alturas de 2,40- 4,0m de alto. Se aplicara con rodillo y brocha. | anual | ML | 75 | 14196
| Pintura de cuartos técnicos.Incluye resanes, Incluye resanes con estuco plastico,incluye un 30% del area intervenida,pintura vinilo tipo 1,incluye andamios y elementos de seguridad.Nota: se trabajaran alturas de 1,50- 4,0m de alto. Se aplicara con rodillo o brocha. | Mensual | M2 | 250 | 15950
| Pañete impermeabilizado muro 1:3 . Con Sika-1. | Mensual | M2 | 100 | 35288
| Resanes muros, reparación de fisuras o grietas sin moviemiento en interiores o exteriores con sikacryl s. | Mensual | M2 |  | 29256
Instalaciones hidrosanitarias y varios fontanería | Mantenimiento Trampa de grasas.Incluye limpieza y cambio de accesorios de ser necesarios, estos seran adicional al precio del matenimiento. | Bi mensual | Unidad | 3 | 143400
| Cambio y/o reparación de tuberias. Hasta 3ml de cambio, incluye accesorios y mas elementos para su correcto funcionamiento. Tuberias de aguas lluvias. De 1 1/2",2",4" | Bi mensual | ML | 3 | 51420
| Cambio y/o reparación de tuberias. Hasta 3ml de cambio, incluye accesorios y mas elementos para su correcto funcionamiento. Tuberias de aguas lluvias. De 1 1/2",2",,3",4".PAVCO | Bi mensual | ML | 3 | 51420
| Cambio y/o reparación de tuberias. Hasta 3ml de cambio, incluye accesorios y mas elementos para su correcto funcionamiento. Tuberias sanitarios. De 1 1/2",2",3",4",6". PAVCO | Bi mensual | ML | 3 | 84211
| Cambio y/o reparación de tuberias. Hasta 3ml de cambio, incluye accesorios y mas elementos para su correcto funcionamiento. Tuberias presion RDE 9 DE 500 PSI. De 1/2",3/4",1"PAVCO | Bi mensual | ML | 3 | 21000
| Cambio y/o reparación de tuberias. Hasta 3ml de cambio, incluye accesorios y mas elementos para su correcto funcionamiento. Tuberias CPVC PAVCO . De 1/2",3/4",1",. Si hay que reparar o cambiar diametros 1/4"-2" seran adicional. | Bi mensual | ML | 3 | 22004
| Suministro e instalación de grifería en lavamanos.marcas grival,gricol, tig o similar. 4" y 8",regulación de 1/2" metalica con manguera flexible plástica marca grival, varilla de accionadora de lavamano,varilla bola desague automatico grival,tapon desague automatico lavamao grival,flange integrado grival,Nota :Puede ser cualquier accesorio de los mensionadosdel lavamanos,para cambiar. | Bi mensual | Unidad | 3 | 162439.2
| Suministro e instalación de grifería. Incluye: valvula de llenado marca grival hidrostática, boton de desgarga doble o sencillo grival,corona, boton accionador grival,palanca de accionamiento lateral o frontal,sellos lengüeta para instaalción de valvulas con orejas marca grival,sello lengueta;para instalación en valvulas con orificios marca grival. regulación de 1/2" metalica con manguera flexible plástica marca grival.Nota :Puede ser cualquier accesorio de los mensionadosdel tanque sanitario,para cambiar. | Bi mensual | Unidad | 1 | 338100
| Suministro e instalación de griferia en duchas.marcas grival,gricol, tig o similar. | Bi mensual | Unidad | 1 | 260022
| Ajuste y cambio de sanitarios.incluye grferia y abastos.( De ser necesario el cambio)Sanitario Avanti Plus corona.Sanitario Potenza Alongado Plus corona. | Mensual | Unidad | 1 | 468934
| Ajuste y cambio de lavamanos.incluye grferia y abastos.( De ser necesario el cambio)Lavamanos Enso Con Pedestal,Lavamanos Acuacer Con Pedestal. | Mensual | Unidad | 1 | 204000
| Lavado y desinfección de tanques de almacenamiento subterráneos y elevados de 500 hasta 1000 litros . | Cuatri mensual | Unidad | 1 | 113769
| Ajuste y cambio de duchas. De ser necesario.incluye grferia ( De ser necesario el cambio) Ducha mezcladora de 8" piscis corona, ducha sencilla piscis de 8" corona.ducha marruecos con mezclador de 8" corona. | Bi mensual | Unidad | 1 | 158550
| Contingencia tuberias e hidrosanitarias.se liquida la bolsa de dinero sobre gastos reales de la obra ejecutada. | Mensual | Unidad | 1 | 3000000
PISOS | Mantenimiento de los pisos duros, Incluye reparación de juntas de dilatación inferiores a 5mm, pulida y brillada de piso, cambio de piso hasta 2.0m2, .Clases de pisos: Gres, baldosas de grano, piso en retal de marmol.Nota: en los pisos gres reparar juntas con epoxica 100-200 de alfa y juntas de dilatación con SikaRod, reparación de lechada, incluye retiro de la existente y aplicación de boquilla rápida con látex corona. | anual | M2 | 1000 | 150000
ZONAS HUMEDAS | Cambio de piezas de recubrimiento de vaso de la piscina, hasta 1m2.trabajo realizado con un buzo. revestimiento en ceramica formato de 33,8*33,8 mikonos corona ARD. | Semestral | Unidad | 200 | 292500
| Lechada de recubrimiento,incluye retiro total aseo y aplicación de binda boquilla. | anual | M2 | 4000 | 18000
| pulida y pintura con vitriflex de maderas turco sauna. Dos manos de pintura. | anual | M2 | 600 | 57700
| Lechada cubrimiento ceramico turco.incluye retiro total del producto existente, limpieza, aplicación de spectralock epoxico de corona. | anual | M2 | 600 | 28900
ZONAS DE PORTIVAS | Mantenimiento cerramientos exisntente en malla eslabonada, incluye soldadura, reparación a la malla, retiro e instalación secciones dañadas de la estructura, pintura pintutulux 3 en 1 a tres manos. Nota: se trabajara a alturas que van de 2,40- 4,0m de alto. se aplicara de 2 manos de pintura . | anual | m2 | 200 | 43050
| Reparación de pisos en concreto,retiro de material existente y limpieza de sellado de fisuras con productos de sika, aplicación de pintura sika sportline. | anual | M2 | 7000 | 41000
MANTENIMIENTO SUBESTACION | Transformador de 225 KVA 440V / 220V seco, Subestacion Coliseo,Inspeccion y limpieza de transformador y celda.Revision y ajuste de conos, terminales, tornilleria, aisladores primarios ,secundarios y lo demas para su correcto funcionamiento,Prueba de aislamiento y resistencias de bobinados baja y alta tensión .Medicion de puesta a tierra.Limpieza de celda y ajuste de tornilleria a tablero de distribucion Subestacion Administrativa,Limpieza de celda y ajuste de tornilleria a tablero de distribucion Subestacion Coliseo | Anual | Unidad | 1 | 3870999
ILUMINACIÓN Y REDES ELECTRICAS | Reparaciones en iluminación. Cambio de Balasto,tubos te5,tubos t8 etc.reparación de ciurcuitos que se haya averiado por una sobre carga o corto,incluye cambio de de toma, Cambio de Switche. | Mensual | Global | 1 | 84411.6
Sede: | Sede Administrativa Palacé |  | UNIDAD | Cantidad Proyectada | Valor Unitario definitivo
Año: | 2017
Capitulo | Actividad a realizar | Frecuencia
CUBIERTAS | Impermeabilización terrazas.incluye lavada superficie,selle de las fisuras con sikaflex construction,en caso de existir , aplicación de igasol cubierta de sika. | Anual | M2 | 900 | 46200
FACHADAS, MUROS Y CERRAMIENTOS | Pintura de cuartos técnicos. Incluye resanes con estuco plastico,incluye un 30% del area intervenida ,pintura vinilo tipo 1,incluye andamios y elementos de seguridad.Nota: se trabajaran alturas de 1,50- 3,0m de alto. Se aplicara con rodillo o brocha. | anual | M2 | 500 | 15950
| Hidro lavada fachadas.incluye desmanchar fachada en ladrillo. Con sika limpiador rinse, en el caso de las fachadas en ladrillo.Incluye equipos certificaciones para trabajo en alturas. | Anual | M2 | 9000 | 24200
| Pinturas en general para las instalaciones. Incluye resanes con estuco plastico,incluye un 30% del area intervenida,pintura vinilo tipo 1,incluye andamios y elementos de seguridad.Nota: se trabajaran alturas de 1,50- 3,0m de alto. Se aplicara con rodillo o brocha. | Anual | M2 | 9000 | 15950
| Pañete impermeabilizado muro 1:3 . Con Sika-1. | Mensual | M2 | 100 | 35288
| Resanes muros, reparación de fisuras o grietas sin moviemiento en interiores o exteriores con sikacryl s. estuka acrilico. |  | M2 | 1000 | 20256
DESAGUES E INSTALACIONES SANITARIAS | Pintura interna de los tanques.incluye resanes aplicación de sika barrera epoxica si es fibra de vidrio, Sikaguard®-62 o SikaTop -Seal 107 si es tanque en concreto. | anual | M2 | 400 | 46812
| Limpieza tanques de almacenamiento de aguas,500 hasta 1000 litros . | Semestral | Unidad | 1000 | 113769
| Cambio y/o reparación de tuberias. Hasta 3ml de cambio, incluye accesorios y mas elementos para su correcto funcionamiento. Tuberias de aguas lluvias. De 1 1/2",2",4" | Bi mensual | ML | 1 | 51420
| Cambio y/o reparación de tuberias. Hasta 3ml de cambio, incluye accesorios y mas elementos para su correcto funcionamiento. Tuberias de aguas lluvias. De 1 1/2",2",,3",4".PAVCO | Bi mensual | ML | 3 | 51420
| Cambio y/o reparación de tuberias. Hasta 3ml de cambio, incluye accesorios y mas elementos para su correcto funcionamiento. Tuberias sanitarios. De 1 1/2",2",3",4",6". PAVCO | Bi mensual | ML | 3 | 84211
| Cambio y/o reparación de tuberias. Hasta 3ml de cambio, incluye accesorios y mas elementos para su correcto funcionamiento. Tuberias presion RDE 9 DE 500 PSI. De 1/2",3/4",1"PAVCO | Bi mensual | ML | 3 | 21000
| Cambio y/o reparación de tuberias. Hasta 3ml de cambio, incluye accesorios y mas elementos para su correcto funcionamiento. Tuberias CPVC PAVCO . De 1/2",3/4",1",. Si hay que reparar o cambiar diametros 1/4"-2" seran adicional. | Bi mensual | ML | 3 | 22004
| Suministro e instalación de grifería en lavamanos.marcas grival,gricol, tig o similar. 4" y 8",regulación de 1/2" metalica con manguera flexible plástica marca grival, varilla de accionadora de lavamano,varilla bola desague automatico grival,tapon desague automatico lavamao grival,flange integrado grival,Nota :Puede ser cualquier accesorio de los mensionadosdel lavamanos,para cambiar. | mensual | Unidad | 1 | 162439.2
| Suministro e instalación de grifería. Incluye: valvula de llenado marca grival hidrostática, boton de desgarga doble o sencillo grival,corona, boton accionador grival,palanca de accionamiento lateral o frontal,sellos lengüeta para instaalción de valvulas con orejas marca grival,sello lengueta;para instalación en valvulas con orificios marca grival. regulación de 1/2" metalica con manguera flexible plástica marca grival.Nota :Puede ser cualquier accesorio de los mensionadosdel tanque sanitario,para cambiar. | mensual | Unidad | 1 | 338100
| Ajuste y cambio de sanitarios.incluye grferia y abastos.( De ser necesario el cambio)Sanitario Avanti Plus corona.Sanitario Potenza Alongado Plus corona. | mensual | Unidad | 1 | 468934
| Ajuste y cambio de lavamanos.incluye grferia y abastos.( De ser necesario el cambio)Lavamanos Enso Con Pedestal,Lavamanos Acuacer Con Pedestal. | mensual | Unidad | 1 | 204000
| Contingencia tuberias e hidrosanitarias.Se liquida la bolsa de dinero sobre gastos reales de obra ejecutada. | mensual | Unidad | 1 | 3000000
| Cerramientos unidades sanitarias: arreglo de bisagras ,pasador etc. (división en acero inoxidable) |  |  |  | 73500
| Cerramientos unidades sanitarias: incluye suministro e instalción de division en acero inoxidable tipo socoda. | mensual | M2 | 1 | 750000
Instalaciones Eléctricas | Cambio de Balasto. Esto incluye mano de obra y material. | mensual | Unidad | 1 | 84411.6
| Cambio de tubos.Esto incluye mano de obra y material. | mensual | Unidad | 1 | 84411.6
| Suministro e instalación de toma corriente. | mensual | Unidad | 1 | 73500
| Suministro e instlación de suiche. | mensual | Unidad | 1 | 128376
PISOS | Mantenimiento de pisos: Diamantada y pulida de pisos (30%) | mensual | M2 | 3200 | 19763
| Cambios de pisos.Incluye demolición de piso,empacada de escombros, suministro e instalación de pisos en ceramica Piso Natural Piedra Angular.Ref: 568222501 Nota: pueda variar la referencia. | mensual | M2 | 3200 | 131700
MANTENIMIENTO SUBESTACION | Transformador de 400 KVA 13,2 KV / 220V en aceite. Transformador Baja - Baja de 225 KVA 440V / 220V seco, Inspección y limpieza de transformador y celda .Revisión y ajuste de conos, terminales, tornilleria, aisladores primarios, secundarios y lo demás para su correcto funcionamiento. Prueba de aislamiento y resistencias de bobinados baja y alta tensión. Medición de puesta a tierra. Verificación de nivel y pruebas fisicoquímicas de aceite. Certificado de laboratorio de compuestos PCB´S Bifenilos Policlorados. Celda ML de distribución incluida celada de transferencia Limpieza de celda y ajuste de tornillería. Celda seccionadora. Inspección y limpieza de celda y ajuste de tornillería y lemas para su correcto funcionamiento. ML banco de condensadores Inspección y limpieza de celda y ajuste de tornillería y demás para su correcto funcionamiento. Termografía general del gabinete. Solicitud apertura de red ante operador. | Anual | Unidad | 1 | 3870999
ILUMINACIÓN YREDES ELECTRICAS | Reparaciones en iluminación. Cambio de Balasto,tubos te5,tubos t8 etc.reparación de ciurcuitos que se haya averiado por una sobre carga o corto,incluye cambio de de toma, Cambio de Switche. | mensual | Global | 1 | 84411.6
Sede: | Sede Educativa Palacé |  | UNIDAD | Cantidad Proyectada | Valor Unitario definitivo
Año: | 2016
Capitulo | Actividad a realizar | Frecuencia
CUBIERTAS | Recorrido y acomodación de tejas, cubierta, de asbesto cemento. Incluye mantenimiento puntual de goteras o cambio de tejas averiadas.. Incluye equipos y certificacion de alturas. Nota: se trabajara alturas de 2,40- 4,0m de alto. | Mensual | M2 | 300 | 46789
| Recorrido y acomodación de tejas, , cubierta arquitectónica trapezoidal. Incluye mantenimiento puntual de goteras o cambio de tejas averiadas. Incluye equipos y certificacion de alturas. Nota: se trabajaran alturas de 2,40- 4,0m de alto. | Mensual | M2 |  | 67470
| Recorrido y acomodación de tejas, cubierta standing sean. Incluye mantenimiento puntual de goteras o cambio de tejas averiadas.. Incluye equipos y certificacion de alturas. Nota: se trabajaran alturas de 2,40- 4,0m de alto. | Mensual | M2 |  | 87499
| Recorrido y acomodación de tejas, cubierta teja de barro. Incluye mantenimiento puntual de goteras o cambio de tejas averiadas.. Incluye equipos y certificacion de alturas. Nota: se trabajaran alturas de 2,40- 4,0m de alto. | Mensual | M2 |  | 36536
| Impermeabilización terrazas.incluye lavada superficie,selle de las fisuras con sikaflex construction,en caso de existir , aplicación de igasol cubierta de sika. | mensual | M2 | 100 | 46200
FACHADAS, MUROS Y CERRAMIENTOS | Pintura de cuartos técnicos. Incluye resanes con estuco plastico,incluye un 30% del area intervenida ,pintura vinilo tipo 1,incluye andamios y elementos de seguridad.Nota: se trabajaran alturas de 1,50- 3,0m de alto. Se aplicara con rodillo o brocha. | anual | M2 | 200 | 15950
| Hidro lavada fachadas.incluye desmanchar fachada en ladrillo. Con sika limpiador rinse, en el caso de las fachadas en ladrillo.Incluye equipos certificaciones para trabajo en alturas. | Anual | M2 | 500 | 24200
| Pinturas en general para las instalaciones. Incluye resanes con estuco plastico,incluye un 30% del area intervenida,pintura vinilo tipo 1,incluye andamios y elementos de seguridad.Nota: se trabajaran alturas de 1,50- 3,0m de alto. Se aplicara con rodillo o brocha. | Anual | M2 | 1700 | 15950
| Pañete impermeabilizado muro 1:3 . Con Sika-1. | Mensual | M2 | 100 | 35288
| Resanes muros, reparación de fisuras o grietas sin moviemiento en interiores o exteriores con sikacryl s. estuka acrilico. | mensual | M2 | 500 | 20256
DESAGUES E INSTALACIONES SANITARIAS | Pintura interna de los tanques.incluye resanes aplicación de sika barrera epoxica si es fibra de vidrio, Sikaguard®-62 o SikaTop -Seal 107 si es tanque en concreto. | anual | M2 | 400 | 46812
| Limpieza tanques de almacenamiento de aguas,500 hasta 1000 litros . | Semestral | Unidad | 250 | 113769
| Cambio y/o reparación de tuberias. Incluye de 0-2m, incluye accesorios y mas elementos para su correcto funcionamiento. | Bi mensual | Unidad | 1 | 30000
| Suministro e instalación de grifería en lavamanos.marcas grival,gricol, tig o similar. 4" y 8",regulación de 1/2" metalica con manguera flexible plástica marca grival, varilla de accionadora de lavamano,varilla bola desague automatico grival,tapon desague automatico lavamao grival,flange integrado grival,Nota :Puede ser cualquier accesorio de los mensionadosdel lavamanos,para cambiar. | mensual | Unidad | 1 | 162439.2
| Suministro e instalación de grifería. Incluye: valvula de llenado marca grival hidrostática, boton de desgarga doble o sencillo grival,corona, boton accionador grival,palanca de accionamiento lateral o frontal,sellos lengüeta para instaalción de valvulas con orejas marca grival,sello lengueta;para instalación en valvulas con orificios marca grival. regulación de 1/2" metalica con manguera flexible plástica marca grival.Nota :Puede ser cualquier accesorio de los mensionadosdel tanque sanitario,para cambiar. | mensual | Unidad | 1 | 338100
| Ajuste y cambio de sanitarios.incluye grferia y abastos.( De ser necesario el cambio)Sanitario Avanti Plus corona.Sanitario Potenza Alongado Plus corona. | mensual | Unidad | 1 | 468934
| Ajuste y cambio de lavamanos.incluye grferia y abastos.( De ser necesario el cambio)Lavamanos Enso Con Pedestal,Lavamanos Acuacer Con Pedestal. | mensual | Unidad | 1 | 204000
| Contingencia tuberias e hidrosanitarias.Se liquida la bolsa de dinero sobre gastos reales de obra ejecutada. | mensual | Unidad | 1 | 3000000
| Cerramientos unidades sanitarias | mensual | M2 | 1 | 750000
Instalaciones Eléctricas | Cambio de Balasto. Esto incluye mano de obra y material. | mensual | Unidad | 1 | 84411.6
| Cambio de tubos.Esto incluye mano de obra y material. | mensual | Unidad | 1 | 84411.6
| Suministro e instalación de toma corriente | mensual | Unidad | 1 | 73500
| Suministro e instlación de suiche | mensual | Unidad | 1 | 128376
| Cambios de pisos.Incluye demolición de piso,empacada de escombros, suministro e instalación de pisos en ceramica. | mensual | M2 | 200 | 131700
MANTENIMIENTO SUBESTACION | Transformador de 400 KVA 13,2 KV / 220V en aceite. Transformador Baja - Baja de 225 KVA 440V / 220V seco, Inspección y limpieza de transformador y celda .Revisión y ajuste de conos, terminales, tornilleria, aisladores primarios, secundarios y lo demás para su correcto funcionamiento. Prueba de aislamiento y resistencias de bobinados baja y alta tensión. Medición de puesta a tierra. Verificación de nivel y pruebas fisicoquímicas de aceite. Certificado de laboratorio de compuestos PCB´S Bifenilos Policlorados. Celda ML de distribución incluida celada de transferencia Limpieza de celda y ajuste de tornillería. Celda seccionadora. Inspección y limpieza de celda y ajuste de tornillería y lemas para su correcto funcionamiento. ML banco de condensadores Inspección y limpieza de celda y ajuste de tornillería y demás para su correcto funcionamiento. Termografía general del gabinete. Solicitud apertura de red ante operador. | Anual | Unidad | 1 | 3870999
ILUMINACIÓN YREDES ELECTRICAS | Reparaciones en iluminación. Cambio de Balasto,tubos te5,tubos t8 etc.reparación de ciurcuitos que se haya averiado por una sobre carga o corto,incluye cambio de de toma, Cambio de Switche. | mensual | unidad | 1 | 84411.6
Sede: | Sede La Playa |  | UNIDAD | Cantidad Proyectada | Valor Unitario definitivo
Año: | 2016
Capitulo | Actividad a realizar | Frecuencia
CUEBIERTAS | Recorrido y acomodación de tejas de barro. Nota: las cubiertas pueden variar, en caso tal que se presenten goteras ,tapar con paternit si no es teja de barro , siendo el caso que esté de cambio, se devera realizar el cambio estas como adicional. esta actividad incluye equipos y certificado de altura. | Mensual | M2 | 300 | 36536
| Impermeabilización terrazas.incluye lavada superficie,selle de las fisuras con sikaflex construction,en caso de existir , aplicación de igasol cubierta de sika. | mensual | M2 | 300 | 46200
FACHADAS, MUROS Y CERRAMIENTOS | Pintura de cuartos técnicos. Incluye resanes con estuco plastico,incluye un 30% del area intervenida ,pintura vinilo tipo 1,incluye andamios y elementos de seguridad.Nota: se trabajaran alturas de 1,50- 3,0m de alto. Se aplicara con rodillo o brocha. | anual | M2 | 200 | 15950
| Hidro lavada fachadas.incluye desmanchar fachada en ladrillo. Con sika limpiador rinse, en el caso de las fachadas en ladrillo.Incluye equipos certificaciones para trabajo en alturas. | Anual | M2 | 500 | 24200
| Pinturas en general para las instalaciones. Incluye resanes con estuco plastico,incluye un 30% del area intervenida,pintura vinilo tipo 1,incluye andamios y elementos de seguridad.Nota: se trabajaran alturas de 1,50- 3,0m de alto. Se aplicara con rodillo o brocha. | Anual | M2 | 4000 | 15950
| Resanes muros, reparación de fisuras o grietas sin moviemiento en interiores o exteriores con sikacryl s. estuka acrilico. | mensual | M2 | 500 | 20256
DESAGUES E INSTALACIONES SANITARIAS | Pintura interna de los tanques.incluye resanes aplicación de sika barrera epoxica si es fibra de vidrio, Sikaguard®-62 o SikaTop -Seal 107 si es tanque en concreto. | anual | M2 | 200 | 46812
| Limpieza tanques de almacenamiento de aguas,500 hasta 1000 litros . | Semestral | Unidad | 250 | 113769
| Cambio y/o reparación de tuberias. Hasta 3ml de cambio, incluye accesorios y mas elementos para su correcto funcionamiento. Tuberias de aguas lluvias. De 1 1/2",2",4" | Bi mensual | Unidad | 1 | 51420
| Cambio y/o reparación de tuberias. Hasta 3ml de cambio, incluye accesorios y mas elementos para su correcto funcionamiento. Tuberias de aguas lluvias. De 1 1/2",2",,3",4".PAVCO | Bi mensual | ML | 1 | 51420
| Cambio y/o reparación de tuberias. Hasta 3ml de cambio, incluye accesorios y mas elementos para su correcto funcionamiento. Tuberias sanitarios. De 1 1/2",2",3",4",6". PAVCO | Bi mensual | ML | 1 | 84211
| Cambio y/o reparación de tuberias. Hasta 3ml de cambio, incluye accesorios y mas elementos para su correcto funcionamiento. Tuberias presion RDE 9 DE 500 PSI. De 1/2",3/4",1"PAVCO | Bi mensual | ML | 1 | 21000
| Cambio y/o reparación de tuberias. Hasta 3ml de cambio, incluye accesorios y mas elementos para su correcto funcionamiento. Tuberias CPVC PAVCO . De 1/2",3/4",1",. Si hay que reparar o cambiar diametros 1/4"-2" seran adicional. | Bi mensual | ML | 1 | 22004
| Suministro e instalación de grifería en lavamanos.marcas grival,gricol, tig o similar. 4" y 8",regulación de 1/2" metalica con manguera flexible plástica marca grival, varilla de accionadora de lavamano,varilla bola desague automatico grival,tapon desague automatico lavamao grival,flange integrado grival,Nota :Puede ser cualquier accesorio de los mensionadosdel lavamanos,para cambiar. | mensual | Unidad |  | 162439.2
| Suministro e instalación de grifería. Incluye: valvula de llenado marca grival hidrostática, boton de desgarga doble o sencillo grival,corona, boton accionador grival,palanca de accionamiento lateral o frontal,sellos lengüeta para instaalción de valvulas con orejas marca grival,sello lengueta;para instalación en valvulas con orificios marca grival. regulación de 1/2" metalica con manguera flexible plástica marca grival.Nota :Puede ser cualquier accesorio de los mensionadosdel tanque sanitario,para cambiar. | mensual | Unidad |  | 338100
| Ajuste y cambio de sanitarios.incluye grferia y abastos.( De ser necesario el cambio)Sanitario Avanti Plus corona.Sanitario Potenza Alongado Plus corona. | mensual | Unidad |  | 468934
| Ajuste y cambio de lavamanos.incluye grferia y abastos.( De ser necesario el cambio)Lavamanos Enso Con Pedestal,Lavamanos Acuacer Con Pedestal. | mensual | Unidad |  | 204000
| Contingencia tuberias e hidrosanitarias.Se liquida la bolsa de dinero sobre gastos reales de obra ejecutada. | mensual | Unidad |  | 3000000
| Cerramientos unidades sanitarias: arreglo de bisagras ,pasador etc. (división en acero inoxidable) | mensual | Unidad |  | 73500
| Cerramientos unidades sanitarias: incluye suministro e instalción de division en acero inoxidable tipo socoda. | mensual | M2 |  | 750000
ZONAS HUMEDAS | Cambio de piezas de recubrimiento de vaso de la piscina, hasta 1m2.trabajo realizado con un buzo. revestimiento en ceramica formato de 33,8*33,8 mikonos corona ARD. | Semestral | Unidad | 100 | 292500
| Lechada de recubrimiento,incluye retiro total aseo y aplicación de binda boquilla. | anual | M2 | 350 | 18000
| pulida y pintura con vitriflex de maderas turco sauna. Dos manos de pintura. | anual | M2 | 300 | 57700
| Lechada cubrimiento ceramico turco.incluye retiro total del producto existente, limpieza, aplicación de spectralock epoxico de corona. | anual | M2 | 300 | 28900
Instalaciones Eléctricas | Cambio de Balasto. Esto incluye mano de obra y material. | mensual | Unidad | 1 | 84411.6
| Cambio de tubos.Esto incluye mano de obra y material. | mensual | Unidad | 1 | 84411.6
| Suministro e instalación de toma corriente | mensual | Unidad | 1 | 73500
| Suministro e instlación de suiche | mensual | Unidad | 1 | 128376
PISOS | Mantenimiento de pisos: Diamantada y pulida de pisos (30%) | mensual | M2 | 4000 | 19763
| Cambios de pisos.Incluye demolición de piso,empacada de escombros, suministro e instalación de pisos en ceramica Piso Natural Piedra Angular.Ref: 568222501 Nota: pueda variar la referencia. | mensual | M2 | 200 | 131700
MANTENIMIENTO SUBESTACION | Transformador de 400 KVA 13,2 KV / 220V en aceite. Transformador Baja - Baja de 225 KVA 440V / 220V seco, Inspección y limpieza de transformador y celda .Revisión y ajuste de conos, terminales, tornilleria, aisladores primarios, secundarios y lo demás para su correcto funcionamiento. Prueba de aislamiento y resistencias de bobinados baja y alta tensión. Medición de puesta a tierra. Verificación de nivel y pruebas fisicoquímicas de aceite. Certificado de laboratorio de compuestos PCB´S Bifenilos Policlorados. Celda ML de distribución incluida celada de transferencia Limpieza de celda y ajuste de tornillería. Celda seccionadora. Inspección y limpieza de celda y ajuste de tornillería y lemas para su correcto funcionamiento. ML banco de condensadores Inspección y limpieza de celda y ajuste de tornillería y demás para su correcto funcionamiento. Termografía general del gabinete. Solicitud apertura de red ante operador. | Anual | Unidad | 1 | 3870999
ILUMINACIÓN Y REDES ELECTRICAS | Reparaciones en iluminación. Cambio de Balasto,tubos te5,tubos t8 etc.reparación de ciurcuitos que se haya averiado por una sobre carga o corto,incluye cambio de de toma, Cambio de Switche. | mensual | Global | 1 | 84411.6
Sede: | Biblioteca Niquia |  | UNIDAD | Cantidad Proyectada | Valor Unitario definitivo
Año: | 2017
Capitulo | Descripción del Sistema | Frecuencia
Cubiertas | Limpieza de canoas, retiro de ,material organico, incluye andamios y elementos de seguridad.Nota: se trabajara alturas de 2,40- 4,0m de alto. | bi mensual | ML | 318 | 5250
| Pintura interna Canoas.incluye resanes lijado, tapar gotera pequeñas con paternit, aplicar pintura pintulux 3 en 1.Nota: cual quier tipo de canoa metalica. A dos manos de pintura, esta pintura ya incluye el anticorrosivo. | Anual | ML | 50 | 26400
| Lavado y/o limpieza de cubierta por la parte interior, estructura en madera y metalica.incluye andamios y elementos de seguridad.Nota: se trabajara alturas de 2,40- 4,0m de alto. | Anual | M2 | 343 | 7350
| Lavado de cerchas, en madera o metalica,Incluye equipos y certificado de altura.incluye andamios y elementos de seguridad.Nota: se trabajara alturas de 2,40- 4,0m de alto. | Anual | ML | 100 | 14960
| Inpermeabilización y corrección de goteras. Si la cubierta es de barro,cabiar el fieltro afectado,si es fibro cemento, sellar con paternit. Si la teja esta averiada se de vera cambiar. | Trimestral | M2 | 50 | 46200
| Recorrido y acomodación de tejas de barro. Nota: las cubiertas pueden variar, en caso tal que se presenten goteras ,tapar con paternit si no es teja de barro , siendo el caso que esté de cambio, se devera realizar el cambio estas como adicional. esta actividad incluye equipos y certificado de altura. | Mensual | M2 | 525 | 36536
Obra blanca Interna y Externa | Lavado de ventanería.esta actividad incluye equipos y certificado de altura..Incluye equipos y certificacion de alturas. Nota: se trabajaran alturas de 2,40- 4,0m de alto. | Anual | M2 | 15 | 12755
| Pinturas en ventanería. Resanes ,pintura pintulux 3 en 1. dos manos con brocha o pistola de aire. | Anual | M2 | 45 | 15950
| Pintura en puertas ,incluye resanes, aplicación de pintulux tres en uno si es metalica o barniz esterior acabado mate si es madera. A dos manos de pintura. Con brocha o pistola de aire. | Anual | M2 | 10 | 17500
| Pintura interna en muros.Incluye resanes con estuco plastico, un 30% del area intervenida,pintura vinilo tipo 1,incluye andamios y elementos de seguridad.Nota: se trabajaran alturas de 1,50- 3,0m de alto. Se aplicara con rodillo o brocha. Dos manos. | Anual | M2 | 130 | 15950
| Pintura fachadas externas en mamposteria,Incluye resanes con estuco plastico,incluye un 30% del area intervenida, pintura Koraza aplicar dos manos. Incluye andamios y elementos de seguridad para trabajo en altura .Nota: se trabajaran alturas de 1,50- 3,0m de alto | Anual | M2 | 130 | 14196
| Pintura auditorio.Incluye resanes con estuco plastico,incluye un 30% del area intervenida,pintura vinilo tipo 1,incluye andamios y elementos de seguridad.Nota: se trabajaran alturas de 2,40- 4,0m de alto. | Anual | ML | 500 | 15950
| Hidro lavada fachadas.incluye desmanchar fachada en ladrillo. Con sika limpiador rinse, en el caso de las fachadas en ladrillo.Incluye equipos certificaciones para trabajo en alturas. | Semestral | M2 | 300 | 24200
| Resanes muros, reparación de fisuras o grietas sin moviemiento en interiores o exteriores con sikacryl s. estuka acrilico. | Mensual | M2 | 50 | 20256
| Pañete impermeabilizado muro 1:3 . Con Sika-1. | Mensual | M2 | 100 | 35288
Instalaciones Eléctricas | Cambio de Balasto. Esto incluye mano de obra y material. | Mensual | Unidad | 30 | 84411.6
| Cambio de tubos.Esto incluye mano de obra y material. | Mensual | Unidad | 30 | 84411.6
| Suministro e instalación de toma corriente | Mensual | Unidad | 10 | 73500
| Suministro e instlación de suiche | Mensual | Unidad | 10 | 128376
Instalaciones hidrosanitarias y varios fontanería | Suministro e instalación de grifería en lavamanos.marcas grival,gricol, tig o similar. 4" y 8",regulación de 1/2" metalica con manguera flexible plástica marca grival, varilla de accionadora de lavamano,varilla bola desague automatico grival,tapon desague automatico lavamao grival,flange integrado grival,Nota :Puede ser cualquier accesorio de los mensionadosdel lavamanos,para cambiar. | Mensual | Unidad | 6 | 162439.2
| Suministro e instalación de grifería. Incluye: valvula de llenado marca grival hidrostática, boton de desgarga doble o sencillo grival,corona, boton accionador grival,palanca de accionamiento lateral o frontal,sellos lengüeta para instaalción de valvulas con orejas marca grival,sello lengueta;para instalación en valvulas con orificios marca grival. regulación de 1/2" metalica con manguera flexible plástica marca grival.Nota :Puede ser cualquier accesorio de los mensionadosdel tanque sanitario,para cambiar. | Mensual | Unidad | 6 | 338100
| Ajuste y cambio de sanitarios.incluye grferia y abastos.( De ser necesario el cambio)Sanitario Avanti Plus corona.Sanitario Potenza Alongado Plus corona. | Bi mensual | Unidad | 3 | 468934
| Ajuste y cambio de lavamanos.incluye grferia y abastos.( De ser necesario el cambio)Lavamanos Enso Con Pedestal,Lavamanos Acuacer Con Pedestal. | Bi mensual | Unidad | 3 | 204000
| Contingencia tuberias e hidrosanitarias.Se liquida la bolsa de dinero sobre gastos reales de obra ejecutada. | Bi mensual | Unidad | 6 | 3000000
EXTERIORES | Instalación de tubería galvanizada de "1.9, o 2” reparación hasta 3ml tubería. Debe entrar Reposición de concertina hasta 3ml, cambio de malla eslabonada ojo # 0.05 hasta 3m2. Mantenimiento de pintura, incluyendo pintura pintulux 3 en 1. Hasta 3m. Incluye equipos de seguridad, trabajo en alturas de 1.50m-3.50m. Nota: dos manos de pintura aplicar con brocha o pistola de aire. | Anual | ML | 160 | 107487.6
| Mantenimiento y pintura de la reja . Pintura pintulux 3 en 1, a dos manos. Con brocha o pistola de aire. Incluye soldar piezas reventadas,o reposicion si se encuentran de cambio. | Anual | ML | 10 | 47250
Sede: | Ud. Serv. Aburra Norte |  | UNIDAD | Cantidad Proyectada | Valor Unitario definitivo
Año: | 2017
Capitulo | Descripción del Sistema | Frecuencia
Cubiertas | Limpieza de canoas, retiro de ,material organico, incluye andamios y elementos de seguridad.Nota: se trabajara alturas de 2,40- 4,0m de alto. | Bimestral | ML | 240 | 5250
| Pintura interna Canoas.incluye resanes lijado, tapar gotera pequeñas con paternit, aplicar pintura pintulux 3 en 1.Nota: cual quier tipo de canoa metalica. A dos manos de pintura, esta pintura ya incluye el anticorrosivo. | Anual | ML | 50 | 26400
| Inpermeabilización y corrección de goteras. Si la cubierta es de barro,cabiar el fieltro afectado,si es fibro cemento, sellar con paternit. Si la teja esta averiada se de vera cambiar. | Anual | M2 | 100 | 46200
| Recorrido y acomodación de tejas de barro. Nota: las cubiertas pueden variar, en caso tal que se presenten goteras ,tapar con paternit si no es teja de barro , siendo el caso que esté de cambio, se devera realizar el cambio estas como adicional. esta actividad incluye equipos y certificado de altura. | Mensual | M2 | 525 | 36536
Obra blanca Interna y Externa | Lavado de ventanería.esta actividad incluye equipos y certificado de altura..Incluye equipos y certificacion de alturas. Nota: se trabajaran alturas de 2,40- 4,0m de alto. | Anual | M2 | 50 | 12755
| Pinturas en ventanería. Resanes ,pintura pintulux 3 en 1. dos manos con brocha o pistola de aire. | Anual | M2 | 100 | 15950
| Pintura en puertas ,incluye resanes, aplicación de pintulux tres en uno si es metalica o barniz esterior acabado mate si es madera. | Anual | M2 | 100 | 17500
| Pintura fachadas externas en mamposteria,Incluye resanes con estuco plastico,incluye un 30% del area intervenida, pintura Koraza aplicar dos manos. Incluye andamios y elementos de seguridad para trabajo en altura .Nota: se trabajaran alturas de 1,50- 3,0m de alto | Anual | M2 | 500 | 14196
| Hidro lavada fachadas.incluye desmanchar fachada en ladrillo. Con sika limpiador rinse, en el caso de las fachadas en ladrillo.Incluye equipos certificaciones para trabajo en alturas. | Semestral | M2 | 300 | 24200
| Resanes muros, reparación de fisuras o grietas sin moviemiento en interiores o exteriores con sikacryl s. estuka acrilico. | Mensual | M2 | 50 | 20256
Instalaciones Eléctricas | Cambio de Balasto. Esto incluye mano de obra y material. | Mensual | Unidad | 30 | 84411.6
| Cambio de tubos.Esto incluye mano de obra y material. | Mensual | Unidad | 30 | 84411.6
| Suministro e instalación de toma corriente | Mensual | Unidad | 10 | 73500
| Suministro e instlación de suiche | Mensual | Unidad | 10 | 128376
Instalaciones hidrosanitarias y varios fontanería | Suministro e instalación de grifería en lavamanos.marcas grival,gricol, tig o similar. 4" y 8",regulación de 1/2" metalica con manguera flexible plástica marca grival, varilla de accionadora de lavamano,varilla bola desague automatico grival,tapon desague automatico lavamao grival,flange integrado grival,Nota :Puede ser cualquier accesorio de los mensionadosdel lavamanos,para cambiar. | Mensual | Unidad | 12 | 162439.2
| Suministro e instalación de grifería. Incluye: valvula de llenado marca grival hidrostática, boton de desgarga doble o sencillo grival,corona, boton accionador grival,palanca de accionamiento lateral o frontal,sellos lengüeta para instaalción de valvulas con orejas marca grival,sello lengueta;para instalación en valvulas con orificios marca grival. regulación de 1/2" metalica con manguera flexible plástica marca grival.Nota :Puede ser cualquier accesorio de los mensionadosdel tanque sanitario,para cambiar. | Mensual | Unidad | 12 | 338100
| Ajuste y cambio de sanitarios.incluye grferia y abastos.( De ser necesario el cambio)Sanitario Avanti Plus corona.Sanitario Potenza Alongado Plus corona. | Semestral | Unidad | 2 | 468934
| Ajuste y cambio de lavamanos.incluye grferia y abastos.( De ser necesario el cambio)Lavamanos Enso Con Pedestal,Lavamanos Acuacer Con Pedestal. | Semestral | Unidad | 2 | 204000
| Contingencia tuberias e hidrosanitarias.Se liquida la bolsa de dinero sobre gastos reales de obra ejecutada. | Bi mensual | Unidad | 6 | 3000000
Sede: | Parque Bolivar |  | UNIDAD | Cantidad Proyectada | Valor Unitario definitivo
Año: | 2017
Capitulo | Descripción del Sistema | Frecuencia
Cubiertas | Limpieza de canoas, retiro de ,material organico, incluye andamios y elementos de seguridad.Nota: se trabajara alturas de 2,40- 4,0m de alto. | Bimestral | ML | 360 | 5250
| Pintura interna Canoas.incluye resanes lijado, tapar gotera pequeñas con paternit, aplicar pintura pintulux 3 en 1.Nota: cual quier tipo de canoa metalica. A dos manos de pintura, esta pintura ya incluye el anticorrosivo. | Anual | ML | 60 | 26400
| Inpermeabilización y corrección de goteras. Si la cubierta es de barro,cabiar el fieltro afectado,si es fibro cemento, sellar con paternit. Si la teja esta averiada se de vera cambiar. | Trimestral | M2 | 50 | 46200
| Recorrido y acomodación de tejas de barro. Nota: las cubiertas pueden variar, en caso tal que se presenten goteras ,tapar con paternit si no es teja de barro , siendo el caso que esté de cambio, se devera realizar el cambio estas como adicional. esta actividad incluye equipos y certificado de altura. | Mensual | M2 | 450 | 36536
Obra blanca Interna y Externa | Lavado de ventanería.esta actividad incluye equipos y certificado de altura..Incluye equipos y certificacion de alturas. Nota: se trabajaran alturas de 2,40- 4,0m de alto. | Anual | M2 | 18 | 12755
| Pinturas en ventanería. Resanes ,pintura pintulux 3 en 1. dos manos con brocha o pistola de aire. | Anual | M2 | 60 | 15950
| Pintura en puertas ,incluye resanes, aplicación de pintulux tres en uno si es metalica o barniz esterior acabado mate si es madera.dos manos | Anual | M2 | 30 | 17500
| Pintura interna en muros.Incluye resanes con estuco plastico, un 30% del area intervenida,pintura vinilo tipo 1,incluye andamios y elementos de seguridad.Nota: se trabajaran alturas de 1,50- 3,0m de alto. Se aplicara con rodillo o brocha. Dos manos. | Anual | M2 | 800 | 15950
| Pintura fachadas externas en mamposteria,Incluye resanes con estuco plastico,incluye un 30% del area intervenida, pintura Koraza aplicar dos manos. Incluye andamios y elementos de seguridad para trabajo en altura .Nota: se trabajaran alturas de 1,50- 3,0m de alto | Anual | M2 | 500 | 14196
| Resanes muros, reparación de fisuras o grietas sin moviemiento en interiores o exteriores con sikacryl s. estuka acrilico. | Mensual | M2 | 50 | 20256
Instalaciones Eléctricas | Cambio de Balasto. Esto incluye mano de obra y material. | Mensual | Unidad | 30 | 84411.6
| Cambio de tubos.Esto incluye mano de obra y material. | Mensual | Unidad | 30 | 84411.6
| Suministro e instalación de toma corriente | Mensual | Unidad | 10 | 73500
| Suministro e instlación de suiche | Mensual | Unidad | 10 | 128376
Instalaciones hidrosanitarias y varios fontanería | Suministro e instalación de grifería en lavamanos.marcas grival,gricol, tig o similar. 4" y 8",regulación de 1/2" metalica con manguera flexible plástica marca grival, varilla de accionadora de lavamano,varilla bola desague automatico grival,tapon desague automatico lavamao grival,flange integrado grival,Nota :Puede ser cualquier accesorio de los mensionadosdel lavamanos,para cambiar. | Semestral | Unidad | 3 | 162439.2
| Suministro e instalación de grifería. Incluye: valvula de llenado marca grival hidrostática, boton de desgarga doble o sencillo grival,corona, boton accionador grival,palanca de accionamiento lateral o frontal,sellos lengüeta para instaalción de valvulas con orejas marca grival,sello lengueta;para instalación en valvulas con orificios marca grival. regulación de 1/2" metalica con manguera flexible plástica marca grival.Nota :Puede ser cualquier accesorio de los mensionadosdel tanque sanitario,para cambiar. | Bi mensual | Unidad | 6 | 338100
| Ajuste y cambio de sanitarios.incluye grferia y abastos.( De ser necesario el cambio)Sanitario Avanti Plus corona.Sanitario Potenza Alongado Plus corona. | Semestral | Unidad | 3 | 468934
| Ajuste y cambio de lavamanos.incluye grferia y abastos.( De ser necesario el cambio)Lavamanos Enso Con Pedestal,Lavamanos Acuacer Con Pedestal. | Semestral | Unidad | 3 | 204000
| Contingencia tuberias e hidrosanitarias.Se liquida la bolsa de dinero sobre gastos reales de obra ejecutada. | Bi mensual | Unidad | 6 | 3000000
Sede: | Ud. Serv. Aburra Sur |  | UNIDAD | Cantidad Proyectada | Valor Unitario definitivo
Año: | 2017
Capitulo | Descripción del Sistema | Frecuencia
Obra blanca Interna y Externa | Lavado de ventanería.esta actividad incluye equipos y certificado de altura..Incluye equipos y certificacion de alturas. Nota: se trabajaran alturas de 2,40- 4,0m de alto. | Anual | M2 | 10 | 12755
| Pinturas en ventanería. Resanes ,pintura pintulux 3 en 1. dos manos con brocha o pistola de aire. | Anual | M2 | 40 | 15950
| Pintura en puertas ,incluye resanes, aplicación de pintulux tres en uno si es metalica o barniz esterior acabado mate si es madera.Pintura a dos manos. | Anual | M2 | 20 | 17500
| Pintura interna en muros.Incluye resanes con estuco plastico, un 30% del area intervenida,pintura vinilo tipo 1,incluye andamios y elementos de seguridad.Nota: se trabajaran alturas de 1,50- 3,0m de alto. Se aplicara con rodillo o brocha. Dos manos. | Anual | M2 | 500 | 15950
| Pintura fachadas externas en mamposteria,Incluye resanes con estuco plastico,incluye un 30% del area intervenida, pintura Koraza aplicar dos manos. Incluye andamios y elementos de seguridad para trabajo en altura .Nota: se trabajaran alturas de 1,50- 3,0m de alto | Anual | M2 | 100 | 14196
| Resanes muros, reparación de fisuras o grietas sin moviemiento en interiores o exteriores con sikacryl s. estuka acrilico. | Mensual | M2 | 50 | 20256
Instalaciones Eléctricas | Cambio de Balasto. Esto incluye mano de obra y material. | Mensual | Unidad | 24 | 84411.6
| Cambio de tubos.Esto incluye mano de obra y material. | Mensual | Unidad | 24 | 84411.6
| Suministro e instalación de toma corriente | Mensual | Unidad | 12 | 73500
| Suministro e instlación de suiche | Mensual | Unidad | 112 | 128376
Instalaciones hidrosanitarias y varios fontanería | Suministro e instalación de grifería en lavamanos.marcas grival,gricol, tig o similar. 4" y 8",regulación de 1/2" metalica con manguera flexible plástica marca grival, varilla de accionadora de lavamano,varilla bola desague automatico grival,tapon desague automatico lavamao grival,flange integrado grival,Nota :Puede ser cualquier accesorio de los mensionadosdel lavamanos,para cambiar. | Mensual | Unidad | 2 | 162439.2
| Suministro e instalación de grifería. Incluye: valvula de llenado marca grival hidrostática, boton de desgarga doble o sencillo grival,corona, boton accionador grival,palanca de accionamiento lateral o frontal,sellos lengüeta para instaalción de valvulas con orejas marca grival,sello lengueta;para instalación en valvulas con orificios marca grival. regulación de 1/2" metalica con manguera flexible plástica marca grival.Nota :Puede ser cualquier accesorio de los mensionadosdel tanque sanitario,para cambiar. | Mensual | Unidad | 2 | 338100
| Ajuste y cambio de sanitarios.incluye grferia y abastos.( De ser necesario el cambio)Sanitario Avanti Plus corona.Sanitario Potenza Alongado Plus corona. | Semestral | Unidad | 1 | 468934
| Ajuste y cambio de lavamanos.incluye grferia y abastos.( De ser necesario el cambio)Lavamanos Enso Con Pedestal,Lavamanos Acuacer Con Pedestal. | Semestral | Unidad | 2 | 204000
| Contingencia tuberias e hidrosanitarias.Se liquida la bolsa de dinero sobre gastos reales de obra ejecutada. | Bi mensual | Unidad | 6 | 3000000
Sede: | Biblioteca La Aldea |  | UNIDAD | Cantidad Proyectada | Valor Unitario definitivo
Año: | 2017
Capitulo | Descripción del Sistema | Frecuencia
Cubiertas | Limpieza de canoas, retiro de ,material organico, incluye andamios y elementos de seguridad.Nota: se trabajara alturas de 2,40- 4,0m de alto. | Bimestral | ML | 400 | 5250
| Pintura interna Canoas.incluye resanes lijado, tapar gotera pequeñas con paternit, aplicar pintura pintulux 3 en 1.Nota: cual quier tipo de canoa metalica. A dos manos de pintura, esta pintura ya incluye el anticorrosivo. | Anual | ML | 60 | 26400
| Lavado y/o limpieza de cubierta por la parte interior, estructura en madera y metalica.incluye andamios y elementos de seguridad.Nota: se trabajara alturas de 2,40- 4,0m de alto. | Anual | M2 | 400 | 7350
| Lavado de cerchas, en madera o metalica,Incluye equipos y certificado de altura.incluye andamios y elementos de seguridad.Nota: se trabajara alturas de 2,40- 4,0m de alto. | Anual | ML | 100 | 14960
| Inpermeabilización y corrección de goteras. Si la cubierta es de barro,cabiar el fieltro afectado,si es fibro cemento, sellar con paternit. Si la teja esta averiada se de vera cambiar. | Trimestral | M2 | 50 | 46200
| Recorrido y acomodación de tejas de barro. Nota: las cubiertas pueden variar, en caso tal que se presenten goteras ,tapar con paternit si no es teja de barro , siendo el caso que esté de cambio, se devera realizar el cambio estas como adicional. esta actividad incluye equipos y certificado de altura. | Mensual | M2 | 400 | 36536
Obra blanca Interna y Externa | Lavado de ventanería.esta actividad incluye equipos y certificado de altura..Incluye equipos y certificacion de alturas. Nota: se trabajaran alturas de 2,40- 4,0m de alto. | Anual | M2 | 10 | 12755
| Pinturas en ventanería. Resanes ,pintura pintulux 3 en 1. dos manos con brocha o pistola de aire. | Anual | M2 | 30 | 15950
| Pintura en puertas ,incluye resanes, aplicación de pintulux tres en uno si es metalica o barniz esterior acabado mate si es madera. Pintura a dos manos. | Anual | M2 | 10 | 17500
| Pintura interna en muros.Incluye resanes con estuco plastico, un 30% del area intervenida,pintura vinilo tipo 1,incluye andamios y elementos de seguridad.Nota: se trabajaran alturas de 1,50- 3,0m de alto. Se aplicara con rodillo o brocha. Dos manos. | Anual | M2 | 150 | 15950
| Pintura fachadas externas en mamposteria,Incluye resanes con estuco plastico,incluye un 30% del area intervenida, pintura Koraza aplicar dos manos. Incluye andamios y elementos de seguridad para trabajo en altura .Nota: se trabajaran alturas de 1,50- 3,0m de alto | Anual | M2 | 100 | 14196
| Resanes muros, reparación de fisuras o grietas sin moviemiento en interiores o exteriores con sikacryl s. estuka acrilico. | Mensual | M2 | 50 | 20256
Instalaciones Eléctricas | Cambio de Balasto. Esto incluye mano de obra y material. | Mensual | Unidad | 24 | 84411.6
| Cambio de tubos.Esto incluye mano de obra y material. | Mensual | Unidad | 24 | 84411.6
| Suministro e instalación de toma corriente | Mensual | Unidad | 12 | 73500
| Suministro e instlación de suiche | Mensual | Unidad | 12 | 128376
Instalaciones hidrosanitarias y varios fontanería | Suministro e instalación de grifería en lavamanos.marcas grival,gricol, tig o similar. 4" y 8",regulación de 1/2" metalica con manguera flexible plástica marca grival, varilla de accionadora de lavamano,varilla bola desague automatico grival,tapon desague automatico lavamao grival,flange integrado grival,Nota :Puede ser cualquier accesorio de los mensionadosdel lavamanos,para cambiar. | Mensual | Unidad | 2 | 162439.2
| Suministro e instalación de grifería. Incluye: valvula de llenado marca grival hidrostática, boton de desgarga doble o sencillo grival,corona, boton accionador grival,palanca de accionamiento lateral o frontal,sellos lengüeta para instaalción de valvulas con orejas marca grival,sello lengueta;para instalación en valvulas con orificios marca grival. regulación de 1/2" metalica con manguera flexible plástica marca grival.Nota :Puede ser cualquier accesorio de los mensionadosdel tanque sanitario,para cambiar. | Mensual | Unidad | 2 | 338100
| Ajuste y cambio de sanitarios.incluye grferia y abastos.( De ser necesario el cambio)Sanitario Avanti Plus corona.Sanitario Potenza Alongado Plus corona. | Semestral | Unidad | 2 | 468934
| Ajuste y cambio de lavamanos.incluye grferia y abastos.( De ser necesario el cambio)Lavamanos Enso Con Pedestal,Lavamanos Acuacer Con Pedestal. | Semestral | Unidad | 2 | 204000
| Contingencia tuberias e hidrosanitarias.Se liquida la bolsa de dinero sobre gastos reales de obra ejecutada. | Bi mensual | Unidad | 6 | 3000000
ESTERIORES | Instalación de tubería galvanizada de "1.9, o 2” reparación hasta 3ml tubería. Debe entrar Reposición de concertina hasta 3ml, cambio de malla eslabonada ojo # 0.05 hasta 3m2. Mantenimiento de pintura, incluyendo pintura pintulux 3 en 1. Hasta 3m. Incluye equipos de seguridad, trabajo en alturas de 1.50m-3.50m. Nota: dos manos de pintura aplicar con brocha o pistola de aire. | Anual | ML | 160 | 107487.6
| Mantenimiento y pintura de la reja . Pintura pintulux 3 en 1, a dos manos. Con brocha o pistola de aire. Incluye soldar piezas reventadas,o reposicion si se encuentran de cambio. | Anual | ML | 10 | 47250
Sede: | Centro de Serv. Mayorca |  | UNIDAD | Cantidad Proyectada | Valor Unitario definitivo
Año: | 2017
Capitulo | Descripción del Sistema | Frecuencia
Obra blanca Interna y Externa | Lavado de ventanería.esta actividad incluye equipos y certificado de altura..Incluye equipos y certificacion de alturas. Nota: se trabajaran alturas de 2,40- 4,0m de alto. | Anual | M2 | 10 | 12755
| Pinturas en ventanería. Resanes ,pintura pintulux 3 en 1. dos manos con brocha o pistola de aire. | Anual | M2 | 30 | 15950
| Pintura en puertas ,incluye resanes, aplicación de pintulux tres en uno si es metalica o barniz esterior acabado mate si es madera. | Anual | M2 | 30 | 17500
| Pintura interna en muros.Incluye resanes con estuco plastico, un 30% del area intervenida,pintura vinilo tipo 1,incluye andamios y elementos de seguridad.Nota: se trabajaran alturas de 1,50- 3,0m de alto. Se aplicara con rodillo o brocha. Dos manos. | Anual | M2 | 0 | 15950
| Resanes muros, reparación de fisuras o grietas sin moviemiento en interiores o exteriores con sikacryl s. estuka acrilico. | Mensual | M2 | 25 | 20256
Instalaciones Eléctricas | Cambio de Balasto. Esto incluye mano de obra y material. | Mensual | Unidad | 24 | 84411.6
| Cambio de tubos.Esto incluye mano de obra y material. | Mensual | Unidad | 24 | 84411.6
| Suministro e instalación de toma corriente | Mensual | Unidad | 12 | 73500
| Suministro e instlación de suiche | Mensual | Unidad | 12 | 128376
Instalaciones hidrosanitarias y varios fontanería | Suministro e instalación de grifería en lavamanos.marcas grival,gricol, tig o similar. 4" y 8",regulación de 1/2" metalica con manguera flexible plástica marca grival, varilla de accionadora de lavamano,varilla bola desague automatico grival,tapon desague automatico lavamao grival,flange integrado grival,Nota :Puede ser cualquier accesorio de los mensionadosdel lavamanos,para cambiar. | Mensual | Unidad | 2 | 162439.2
| Suministro e instalación de grifería. Incluye: valvula de llenado marca grival hidrostática, boton de desgarga doble o sencillo grival,corona, boton accionador grival,palanca de accionamiento lateral o frontal,sellos lengüeta para instaalción de valvulas con orejas marca grival,sello lengueta;para instalación en valvulas con orificios marca grival. regulación de 1/2" metalica con manguera flexible plástica marca grival.Nota :Puede ser cualquier accesorio de los mensionadosdel tanque sanitario,para cambiar. | Mensual | Unidad | 2 | 338100
| Ajuste y cambio de sanitarios.incluye grferia y abastos.( De ser necesario el cambio)Sanitario Avanti Plus corona.Sanitario Potenza Alongado Plus corona. | Semestral | Unidad | 1 | 468934
| Ajuste y cambio de lavamanos.incluye grferia y abastos.( De ser necesario el cambio)Lavamanos Enso Con Pedestal,Lavamanos Acuacer Con Pedestal. | Semestral | Unidad | 1 | 204000
| Contingencia tuberias e hidrosanitarias.Se liquida la bolsa de dinero sobre gastos reales de obra ejecutada. | Bi mensual | Unidad | 0 | 3000000
Sede: | Centro de Serv. Belen |  | UNIDAD | Cantidad Proyectada | Valor Unitario definitivo
Año: | 2017
Capitulo | Descripción del Sistema | Frecuencia
Obra blanca Interna y Externa | Lavado de ventanería.esta actividad incluye equipos y certificado de altura..Incluye equipos y certificacion de alturas. Nota: se trabajaran alturas de 2,40- 4,0m de alto. | Anual | M2 | 10 | 12755
| Pinturas en ventanería. Resanes ,pintura pintulux 3 en 1. dos manos con brocha o pistola de aire. | Anual | M2 | 30 | 15950
| Pintura en puertas ,incluye resanes, aplicación de pintulux tres en uno si es metalica o barniz esterior acabado mate si es madera. | Anual | M2 | 30 | 17500
| Pintura interna en muros.Incluye resanes con estuco plastico, un 30% del area intervenida,pintura vinilo tipo 1,incluye andamios y elementos de seguridad.Nota: se trabajaran alturas de 1,50- 3,0m de alto. Se aplicara con rodillo o brocha. Dos manos. | Anual | M2 | 0 | 15950
| Resanes muros, reparación de fisuras o grietas sin moviemiento en interiores o exteriores con sikacryl s. estuka acrilico. | Mensual | M2 | 25 | 20256
Instalaciones Eléctricas | Cambio de Balasto. Esto incluye mano de obra y material. | Mensual | Unidad | 24 | 84411.6
| Cambio de tubos.Esto incluye mano de obra y material. | Mensual | Unidad | 24 | 84411.6
| Suministro e instalación de toma corriente | Mensual | Unidad | 12 | 73500
| Suministro e instlación de suiche | Mensual | Unidad | 12 | 128376
Instalaciones hidrosanitarias y varios fontanería | Suministro e instalación de grifería en lavamanos.marcas grival,gricol, tig o similar. 4" y 8",regulación de 1/2" metalica con manguera flexible plástica marca grival, varilla de accionadora de lavamano,varilla bola desague automatico grival,tapon desague automatico lavamao grival,flange integrado grival,Nota :Puede ser cualquier accesorio de los mensionadosdel lavamanos,para cambiar. | Mensual | Unidad | 2 | 162439.2
| Suministro e instalación de grifería. Incluye: valvula de llenado marca grival hidrostática, boton de desgarga doble o sencillo grival,corona, boton accionador grival,palanca de accionamiento lateral o frontal,sellos lengüeta para instaalción de valvulas con orejas marca grival,sello lengueta;para instalación en valvulas con orificios marca grival. regulación de 1/2" metalica con manguera flexible plástica marca grival.Nota :Puede ser cualquier accesorio de los mensionadosdel tanque sanitario,para cambiar. | Mensual | Unidad | 2 | 338100
| Ajuste y cambio de sanitarios.incluye grferia y abastos.( De ser necesario el cambio)Sanitario Avanti Plus corona.Sanitario Potenza Alongado Plus corona. | Semestral | Unidad | 1 | 468934
| Ajuste y cambio de lavamanos.incluye grferia y abastos.( De ser necesario el cambio)Lavamanos Enso Con Pedestal,Lavamanos Acuacer Con Pedestal. | Semestral | Unidad | 1 | 204000
| Contingencia tuberias e hidrosanitarias.Se liquida la bolsa de dinero sobre gastos reales de obra ejecutada. | Bi mensual | Unidad | 0 | 3000000
Sede: | Centro de Serv. Puerta del Norte |  | UNIDAD | Cantidad Proyectada | Valor Unitario definitivo
Año: | 2017
Capitulo | Descripción del Sistema | Frecuencia
Obra blanca Interna y Externa | Lavado de ventanería.esta actividad incluye equipos y certificado de altura..Incluye equipos y certificacion de alturas. Nota: se trabajaran alturas de 2,40- 4,0m de alto. | Anual | M2 | 10 | 12755
| Pinturas en ventanería. Resanes ,pintura pintulux 3 en 1. dos manos con brocha o pistola de aire. | Anual | M2 | 30 | 15950
| Pintura en puertas ,incluye resanes, aplicación de pintulux tres en uno si es metalica o barniz esterior acabado mate si es madera. | Anual | M2 | 30 | 17500
| Pintura interna en muros.Incluye resanes con estuco plastico, un 30% del area intervenida,pintura vinilo tipo 1,incluye andamios y elementos de seguridad.Nota: se trabajaran alturas de 1,50- 3,0m de alto. Se aplicara con rodillo o brocha. Dos manos. | Anual | M2 | 0 | 15950
| Resanes muros, reparación de fisuras o grietas sin moviemiento en interiores o exteriores con sikacryl s. estuka acrilico. | Mensual | M2 | 25 | 20256
Instalaciones Eléctricas | Cambio de Balasto. Esto incluye mano de obra y material. | Mensual | Unidad | 24 | 84411.6
| Cambio de tubos.Esto incluye mano de obra y material. | Mensual | Unidad | 24 | 84411.6
| Suministro e instalación de toma corriente | Mensual | Unidad | 12 | 73500
| Suministro e instlación de suiche | Mensual | Unidad | 12 | 128376
Instalaciones hidrosanitarias y varios fontanería | Suministro e instalación de grifería en lavamanos.marcas grival,gricol, tig o similar. 4" y 8",regulación de 1/2" metalica con manguera flexible plástica marca grival, varilla de accionadora de lavamano,varilla bola desague automatico grival,tapon desague automatico lavamao grival,flange integrado grival,Nota :Puede ser cualquier accesorio de los mensionadosdel lavamanos,para cambiar. | Mensual | Unidad | 2 | 162439.2
| Suministro e instalación de grifería. Incluye: valvula de llenado marca grival hidrostática, boton de desgarga doble o sencillo grival,corona, boton accionador grival,palanca de accionamiento lateral o frontal,sellos lengüeta para instaalción de valvulas con orejas marca grival,sello lengueta;para instalación en valvulas con orificios marca grival. regulación de 1/2" metalica con manguera flexible plástica marca grival.Nota :Puede ser cualquier accesorio de los mensionadosdel tanque sanitario,para cambiar. | Mensual | Unidad | 2 | 338100
| Ajuste y cambio de sanitarios.incluye grferia y abastos.( De ser necesario el cambio)Sanitario Avanti Plus corona.Sanitario Potenza Alongado Plus corona. | Semestral | Unidad | 1 | 468934
| Ajuste y cambio de lavamanos.incluye grferia y abastos.( De ser necesario el cambio)Lavamanos Enso Con Pedestal,Lavamanos Acuacer Con Pedestal. | Semestral | Unidad | 1 | 204000
| Contingencia tuberias e hidrosanitarias.Se liquida la bolsa de dinero sobre gastos reales de obra ejecutada. | Bi mensual | Unidad | 0 | 3000000
Sede: | Centro de Serv. Punto Clave |  | UNIDAD | Cantidad Proyectada | Valor Unitario definitivo
Año: | 2017
Capitulo | Descripción del Sistema | Frecuencia
Obra blanca Interna y Externa | Lavado de ventanería.esta actividad incluye equipos y certificado de altura..Incluye equipos y certificacion de alturas. Nota: se trabajaran alturas de 2,40- 4,0m de alto. | Anual | M2 | 10 | 12755
| Pinturas en ventanería. Resanes ,pintura pintulux 3 en 1. dos manos con brocha o pistola de aire. | Anual | M2 | 30 | 15950
| Pintura en puertas ,incluye resanes, aplicación de pintulux tres en uno si es metalica o barniz esterior acabado mate si es madera. Dos manos de pintura. | Anual | M2 | 30 | 17500
| Pintura interna en muros.Incluye resanes con estuco plastico, un 30% del area intervenida,pintura vinilo tipo 1,incluye andamios y elementos de seguridad.Nota: se trabajaran alturas de 1,50- 3,0m de alto. Se aplicara con rodillo o brocha. Dos manos. | Anual | M2 | 0 | 15950
| Resanes muros, reparación de fisuras o grietas sin moviemiento en interiores o exteriores con sikacryl s. estuka acrilico. | Mensual | M2 | 25 | 20256
Instalaciones Eléctricas | Cambio de Balasto. Esto incluye mano de obra y material. | Mensual | Unidad | 24 | 84411.6
| Cambio de tubos.Esto incluye mano de obra y material. | Mensual | Unidad | 24 | 84411.6
| Suministro e instalación de toma corriente | Mensual | Unidad | 12 | 73500
| Suministro e instlación de suiche | Mensual | Unidad | 12 | 128376
Instalaciones hidrosanitarias y varios fontanería | Suministro e instalación de grifería en lavamanos.marcas grival,gricol, tig o similar. 4" y 8",regulación de 1/2" metalica con manguera flexible plástica marca grival, varilla de accionadora de lavamano,varilla bola desague automatico grival,tapon desague automatico lavamao grival,flange integrado grival,Nota :Puede ser cualquier accesorio de los mensionadosdel lavamanos,para cambiar. | Mensual | Unidad | 2 | 162439.2
| Suministro e instalación de grifería. Incluye: valvula de llenado marca grival hidrostática, boton de desgarga doble o sencillo grival,corona, boton accionador grival,palanca de accionamiento lateral o frontal,sellos lengüeta para instaalción de valvulas con orejas marca grival,sello lengueta;para instalación en valvulas con orificios marca grival. regulación de 1/2" metalica con manguera flexible plástica marca grival.Nota :Puede ser cualquier accesorio de los mensionadosdel tanque sanitario,para cambiar. | Mensual | Unidad | 2 | 338100
| Ajuste y cambio de sanitarios.incluye grferia y abastos.( De ser necesario el cambio)Sanitario Avanti Plus corona.Sanitario Potenza Alongado Plus corona. | Semestral | Unidad | 1 | 468934
| Ajuste y cambio de lavamanos.incluye grferia y abastos.( De ser necesario el cambio)Lavamanos Enso Con Pedestal,Lavamanos Acuacer Con Pedestal. | Semestral | Unidad | 1 | 204000
| Contingencia tuberias e hidrosanitarias.Se liquida la bolsa de dinero sobre gastos reales de obra ejecutada. | Bi mensual | Unidad | 0 | 3000000
Sede: | Club Edad Dorada |  | UNIDAD | Cantidad Proyectada | Valor Unitario definitivo
Año: | 2017
Capitulo | Descripción del Sistema | Frecuencia
Cubiertas | Limpieza de canoas, retiro de ,material organico, incluye andamios y elementos de seguridad.Nota: se trabajara alturas de 2,40- 4,0m de alto. | Bimestral | ML | 516 | 5250
| Pintura interna Canoas.incluye resanes lijado, tapar gotera pequeñas con paternit, aplicar pintura pintulux 3 en 1.Nota: cual quier tipo de canoa metalica. A dos manos de pintura, esta pintura ya incluye el anticorrosivo. | Anual | ML | 90 | 26400
| Inpermeabilización y corrección de goteras. Si la cubierta es de barro,cabiar el fieltro afectado,si es fibro cemento, sellar con paternit. Si la teja esta averiada se de vera cambiar. | Trimestral | M2 | 100 | 46200
| Recorrido y acomodación de tejas de barro. Nota: las cubiertas pueden variar, en caso tal que se presenten goteras ,tapar con paternit si no es teja de barro , siendo el caso que esté de cambio, se devera realizar el cambio estas como adicional. esta actividad incluye equipos y certificado de altura. | Mensual | M2 | 650 | 36536
Obra blanca Interna y Externa | Lavado de ventanería.esta actividad incluye equipos y certificado de altura..Incluye equipos y certificacion de alturas. Nota: se trabajaran alturas de 2,40- 4,0m de alto. | Anual | M2 | 10 | 12755
| Pinturas en ventanería. Resanes ,pintura pintulux 3 en 1. dos manos con brocha o pistola de aire. | Anual | M2 | 60 | 15950
| Pintura en puertas ,incluye resanes, aplicación de pintulux tres en uno si es metalica o barniz exterior acabado mate si es madera.a dos manos. | Anual | M2 | 30 | 17500
| Pintura interna en muros.Incluye resanes con estuco plastico, un 30% del area intervenida,pintura vinilo tipo 1,incluye andamios y elementos de seguridad.Nota: se trabajaran alturas de 1,50- 3,0m de alto. Se aplicara con rodillo o brocha. Dos manos. | Anual | M2 | 350 | 15950
| Pintura fachadas externas en mamposteria,Incluye resanes con estuco plastico,incluye un 30% del area intervenida, pintura Koraza aplicar dos manos. Incluye andamios y elementos de seguridad para trabajo en altura .Nota: se trabajaran alturas de 1,50- 3,0m de alto | Anual | M2 | 100 | 14196
| Resanes muros, reparación de fisuras o grietas sin moviemiento en interiores o exteriores con sikacryl s. estuka acrilico. | Mensual | M2 | 50 | 20256
| Matntenimiento tapias laterales. Limpieza de la cal y encalado con acronal. Restitución de muros 1m2, se puede arregalr con argamasa,revoque impermeable. Etc. | Semestral | M2 | 100 | 78154.8
Instalaciones Eléctricas | Cambio de Balasto. Esto incluye mano de obra y material. | Mensual | Unidad | 30 | 84411.6
| Cambio de tubos.Esto incluye mano de obra y material. | Mensual | Unidad | 30 | 84411.6
| Suministro e instalación de toma corriente | Mensual | Unidad | 10 | 73500
| Suministro e instlación de suiche | Mensual | Unidad | 10 | 128376
Instalaciones hidrosanitarias y varios fontanería | Suministro e instalación de grifería en lavamanos.marcas grival,gricol, tig o similar. 4" y 8",regulación de 1/2" metalica con manguera flexible plástica marca grival, varilla de accionadora de lavamano,varilla bola desague automatico grival,tapon desague automatico lavamao grival,flange integrado grival,Nota :Puede ser cualquier accesorio de los mensionadosdel lavamanos,para cambiar. | Mensual | Unidad | 3 | 162439.2
| Suministro e instalación de grifería. Incluye: valvula de llenado marca grival hidrostática, boton de desgarga doble o sencillo grival,corona, boton accionador grival,palanca de accionamiento lateral o frontal,sellos lengüeta para instaalción de valvulas con orejas marca grival,sello lengueta;para instalación en valvulas con orificios marca grival. regulación de 1/2" metalica con manguera flexible plástica marca grival.Nota :Puede ser cualquier accesorio de los mensionadosdel tanque sanitario,para cambiar. | Mensual | Unidad | 3 | 338100
| Ajuste y cambio de sanitarios.incluye grferia y abastos.( De ser necesario el cambio)Sanitario Avanti Plus corona.Sanitario Potenza Alongado Plus corona. | Semestral | Unidad | 1 | 468934
| Ajuste y cambio de lavamanos.incluye grferia y abastos.( De ser necesario el cambio)Lavamanos Enso Con Pedestal,Lavamanos Acuacer Con Pedestal. | Semestral | Unidad | 1 | 204000
| Contingencia tuberias e hidrosanitarias.Se liquida la bolsa de dinero sobre gastos reales de obra ejecutada. | Bi mensual | Unidad | 4 | 3000000
Sede: | Biblioteca Centro Occidental |  | UNIDAD | Cantidad Proyectada | Valor Unitario definitivo
Año: | 2017
Capitulo | Descripción del Sistema | Frecuencia
Cubiertas | Limpieza de canoas, retiro de ,material organico, incluye andamios y elementos de seguridad.Nota: se trabajara alturas de 2,40- 4,0m de alto. | Bimestral | ML | 318 | 5250
| Pintura interna Canoas.incluye resanes lijado, tapar gotera pequeñas con paternit, aplicar pintura pintulux 3 en 1.Nota: cual quier tipo de canoa metalica. A dos manos de pintura, esta pintura ya incluye el anticorrosivo. | Anual | ML | 50 | 26400
| Lavado y/o limpieza de cubierta por la parte interior, estructura en madera y metalica.incluye andamios y elementos de seguridad.Nota: se trabajara alturas de 2,40- 4,0m de alto. | Anual | M2 | 343 | 7350
| Lavado de cerchas, en madera o metalica,Incluye equipos y certificado de altura.incluye andamios y elementos de seguridad.Nota: se trabajara alturas de 2,40- 4,0m de alto. | Anual | ML | 100 | 14960
| Inpermeabilización y corrección de goteras. Si la cubierta es de barro,cabiar el fieltro afectado,si es fibro cemento, sellar con paternit. Si la teja esta averiada se de vera cambiar. | Trimestral | M2 | 50 | 46200
| Recorrido y acomodación de tejas de barro. Nota: las cubiertas pueden variar, en caso tal que se presenten goteras ,tapar con paternit si no es teja de barro , siendo el caso que esté de cambio, se devera realizar el cambio estas como adicional. esta actividad incluye equipos y certificado de altura. | Mensual | M2 | 525 | 36536
Obra blanca Interna y Externa | Lavado de ventanería.esta actividad incluye equipos y certificado de altura..Incluye equipos y certificacion de alturas. Nota: se trabajaran alturas de 2,40- 4,0m de alto. | Anual | Unidad | 15 | 12755
| Pinturas en ventanería. Resanes ,pintura pintulux 3 en 1. dos manos con brocha o pistola de aire. | Anual | M2 | 45 | 15950
| Pintura en puertas ,incluye resanes, aplicación de pintulux tres en uno si es metalica o barniz esterior acabado mate si es madera. | Anual | M2 | 10 | 17500
| Pintura interna en muros.Incluye resanes con estuco plastico, un 30% del area intervenida,pintura vinilo tipo 1,incluye andamios y elementos de seguridad.Nota: se trabajaran alturas de 1,50- 3,0m de alto. Se aplicara con rodillo o brocha. Dos manos. | Anual | M2 | 130 | 15950
| Pintura fachadas externas en mamposteria,Incluye resanes con estuco plastico,incluye un 30% del area intervenida, pintura Koraza aplicar dos manos. Incluye andamios y elementos de seguridad para trabajo en altura .Nota: se trabajaran alturas de 1,50- 3,0m de alto | Anual | M2 | 130 | 14196
| Pintura Auditorio.Incluye resanes,pintura vinilo tipo 1,incluye andamios y elementos de seguridad. | Anual | ML | 500 | 15950
| Hidro lavada fachadas.incluye desmanchar fachada en ladrillo. Con sika limpiador rinse, en el caso de las fachadas en ladrillo.Incluye equipos certificaciones para trabajo en alturas. | Semestral | M2 | 300 | 24200
| Resanes muros, reparación de fisuras o grietas sin moviemiento en interiores o exteriores con sikacryl s. estuka acrilico. | Mensual | M2 | 50 | 20256
Instalaciones Eléctricas | Cambio de Balasto. Esto incluye mano de obra y material. | Mensual | Unidad | 30 | 84411.6
| Cambio de tubos.Esto incluye mano de obra y material. | Mensual | Unidad | 30 | 84411.6
| Suministro e instalación de toma corriente | Mensual | Unidad | 10 | 73500
| Suministro e instlación de suiche | Mensual | Unidad | 10 | 68385.6
Instalaciones hidrosanitarias y varios fontanería | Suministro e instalación de grifería en lavamanos.marcas grival,gricol, tig o similar. 4" y 8",regulación de 1/2" metalica con manguera flexible plástica marca grival, varilla de accionadora de lavamano,varilla bola desague automatico grival,tapon desague automatico lavamao grival,flange integrado grival,Nota :Puede ser cualquier accesorio de los mensionadosdel lavamanos,para cambiar. | Mensual | Unidad | 6 | 162000
| Suministro e instalación de grifería. Incluye: valvula de llenado marca grival hidrostática, boton de desgarga doble o sencillo grival,corona, boton accionador grival,palanca de accionamiento lateral o frontal,sellos lengüeta para instaalción de valvulas con orejas marca grival,sello lengueta;para instalación en valvulas con orificios marca grival. regulación de 1/2" metalica con manguera flexible plástica marca grival.Nota :Puede ser cualquier accesorio de los mensionadosdel tanque sanitario,para cambiar. | Mensual | Unidad | 6 | 338100
| Ajuste y cambio de sanitarios.incluye grferia y abastos.( De ser necesario el cambio)Sanitario Avanti Plus corona.Sanitario Potenza Alongado Plus corona. | Semestral | Unidad | 3 | 468934
| Ajuste y cambio de lavamanos.incluye grferia y abastos.( De ser necesario el cambio)Lavamanos Enso Con Pedestal,Lavamanos Acuacer Con Pedestal. | Semestral | Unidad | 3 | 204000
| Contingencia tuberias e hidrosanitarias.Se liquida la bolsa de dinero sobre gastos reales de obra ejecutada. | Bi mensual | Unidad | 6 | 3000000
EXTERIORES | Instalación de tubería galvanizada de "1.9, o 2” reparación hasta 3ml tubería. Debe entrar Reposición de concertina hasta 3ml, cambio de malla eslabonada ojo # 0.05 hasta 3m2. Mantenimiento de pintura, incluyendo pintura pintulux 3 en 1. Hasta 3m. Incluye equipos de seguridad, trabajo en alturas de 1.50m-3.50m. Nota: dos manos de pintura aplicar con brocha o pistola de aire. | Anual | ML | 160 | 107487.6
| Mantenimiento y pintura de la reja . Pintura pintulux 3 en 1, a dos manos. Con brocha o pistola de aire. Incluye soldar piezas reventadas,o reposicion si se encuentran de cambio. | Anual | ML | 10 | 47250
Note on G80: avergarc: valor recomendado $68,386
Note on G380: avergarc: valor recomendado $68,386

## Urabá
ANEXO 6 PROPUESTA ECONÓMICA CONTRATO MARCO NO. 0014 Servicios de mantenimiento preventivo y correctivo de instalaciones físicas de Comfenalco Antioquia.
Sede: | Parque Los Encuentros |  | UNIDAD | Cantidad Proyectada | Valor Unitario definitivo
Año: | 2017
Capitulo | Actividad a realizar | Frecuencia
CUBIERTAS | Lavado de persianas de aliminio,Nota: se trabajara a alturas que van de 2,40- 4,0m de alto,incluye equipos y certificacion de alturas | Anual | M2 | 300 | 12755
| Pintura (epoxica o poliuretano, epoxi poliamida,Esmalte Uretano Serie 36 sika) en ruanas y canoas metalica, se debera pintar por dentro y por fuera, si serequiere. Incluye equipos y certificacion de alturas. Nota: se trabajara a alturas que van de 2,40- 4,0m de alto. se aplicara de 2 manos de pintura incluyendo anticorosivo. | anual | ML | 300 | 32950
| Limpieza estructura interna de la cubierta. Retiro de material organico.nota: los remiendos que se presente en la estructura,como soldadura,resanes y pinturas seran un adicional. | Anual | M2 | 3000 | 9799.2
| Pintura domos. Resanes ,pintura pintulux 3 en 1, en la estructura metalica.Nota: se trabajara a alturas que van de 2,40- 4,0m de alto. se aplicara de 2 manos de pintura . | anual | M2 | 300 | 21000
| Recorrido y acomodación de tejas, cubierta, de asbesto cemento. Incluye mantenimiento puntual de goteras o cambio de tejas averiadas.. Incluye equipos y certificacion de alturas. Nota: se trabajara alturas de 2,40- 4,0m de alto. | Mensual | M2 | 300 | 46789
| Recorrido y acomodación de tejas, , cubierta arquitectónica trapezoidal. Incluye mantenimiento puntual de goteras o cambio de tejas averiadas. Incluye equipos y certificacion de alturas. Nota: se trabajaran alturas de 2,40- 4,0m de alto. | Mensual | M2 |  | 67470
| Recorrido y acomodación de tejas, cubierta standing sean. Incluye mantenimiento puntual de goteras o cambio de tejas averiadas.. Incluye equipos y certificacion de alturas. Nota: se trabajaran alturas de 2,40- 4,0m de alto. | Mensual | M2 |  | 87499
| Recorrido y acomodación de tejas, cubierta teja de barro. Incluye mantenimiento puntual de goteras o cambio de tejas averiadas.. Incluye equipos y certificacion de alturas. Nota: se trabajaran alturas de 2,40- 4,0m de alto. | Mensual | M2 |  | 36536
FACHADAS, MUROS Y CERRAMIENTOS | Pintura paredes CPA Sikaguard®-206W o similar.ncluye equipos y certificacion de alturas. Nota: se trabajaran alturas de 2,40- 4,0m de alto. se aplicara de 2 manos de pintura. Aplicación con rodillo. | Anual | M2 | 2000 | 30800
| Pintura paredes baños. Incluye resanes con estuco plastico,incluye un 30% del area intervenida,pintura Antibacterial corona 2 manos de pintura,Incluye andamios y elementos de seguridad para trabajo en altura.Nota: se trabajara a una alturas que van de 2,0- 3,0m de alto | Anual | M2 | 500 | 18150
| Pintura zona Administración y auditorios.Incluye resanes con estuco plastico,incluye un 30% del area intervenida,pintura vinilo tipo 1,incluye andamios y elementos de seguridad.Nota: se trabajara a una alturas que van de 2,0- 3,0m de alto | anual | M2 | 2000 | 15950
| Pintura mallas eslabonadas en canchas.pintura pintulux 3 en 1.a dos manos. Con pistola de aire o brocha.Incluye equipos y certificacion de alturas. Nota: se trabajaran alturas de 2,40- 4,0m de alto. | anual | M2 | 3600 | 18000
| Mantenimiento cerramientos exisntente en malla eslabonada, incluye soldadura, reparación a la malla, retiro e instalación secciones dañadas de la estructura, Nota: se trabajara a alturas que van de 2,40- 4,0m de alto. se aplicara de 2 manos de pintura . | anual | M2 | 2500 | 43050
| Pintura cerramientos externos. Resanes muros en mamposteria, pintura Koraza.Incluye resanes con estuco acrilico para exterior pintuco o similar ,incluye un 30% del area intervenida Incluye andamios y elementos de seguridad para trabajo en altura .Nota: se trabajaran alturas de 2,40- 4,0m de alto. Se aplicara con rodillo y brocha. | anual | ML | 2200 | 14196
| Pintura de cuartos técnicos.Incluye resanes, Incluye resanes con estuco plastico,incluye un 30% del area intervenida,pintura vinilo tipo 1,incluye andamios y elementos de seguridad.Nota: se trabajaran alturas de 1,50- 4,0m de alto. Se aplicara con rodillo o brocha. | anual | M2 | 400 | 15950
| Pañete impermeabilizado muro 1:3 . Con Sika-1. | anual | M2 | 200 | 35288
| Resanes muros, reparación de fisuras o grietas sin moviemiento en interiores o exteriores con sikacryl s. | anual | M2 |  | 29256
DESAGUES E INSTALACIONES SANITARIAS | Pintura interna de los tanques.incluye resanes aplicación de sika barrera epoxica si es fibra de vidrio, Sikaguard®-62 o SikaTop -Seal 107 si es tanque en concreto. | anual | Unidad | 1 | 46812
| Limpieza tanques de almacenamiento de aguas,500 hasta 1000 litros . | Anual | Unidad |  | 113769
| Mantenimiento Trampa de grasas.Incluye limpieza y cambio de accesorios de ser necesarios, estos seran adicional al precio del matenimiento. | Anual | Unidad | 3 | 143400
| Cambio y/o reparación de tuberias. Hasta 3ml de cambio, incluye accesorios y mas elementos para su correcto funcionamiento. Tuberias de aguas lluvias. De 1 1/2",2",4" | Bi mensual | ML | 3 | 51420
| Cambio y/o reparación de tuberias. Hasta 3ml de cambio, incluye accesorios y mas elementos para su correcto funcionamiento. Tuberias de aguas lluvias. De 1 1/2",2",,3",4".PAVCO | Bi mensual | ML | 3 | 51420
| Cambio y/o reparación de tuberias. Hasta 3ml de cambio, incluye accesorios y mas elementos para su correcto funcionamiento. Tuberias sanitarios. De 1 1/2",2",3",4",6". PAVCO | Bi mensual | ML | 3 | 84211
| Cambio y/o reparación de tuberias. Hasta 3ml de cambio, incluye accesorios y mas elementos para su correcto funcionamiento. Tuberias presion RDE 9 DE 500 PSI. De 1/2",3/4",1"PAVCO | Bi mensual | ML | 3 | 21000
| Cambio y/o reparación de tuberias. Hasta 3ml de cambio, incluye accesorios y mas elementos para su correcto funcionamiento. Tuberias CPVC PAVCO . De 1/2",3/4",1",. Si hay que reparar o cambiar diametros 1/4"-2" seran adicional. | Bi mensual | ML | 3 | 22004
| Cambio de griferias y aparatos sanitarios. Marcas corona, grival, tig. Debe incluir los abastos. | Mensual | Global | 1 | 162439.2
PISOS | Mantenimiento de pisos en adoquin, retirar grama,con un punzón metálico y llenar luego la junta, siempre y cuando no se trate de vegetación-Si se hunde el pavimento por daños en redes de servicios o por brechas mal compactadas, se deben retirar los prefabricados en la zona del daño más 0,40 cm a su alrededor, hacer la reparación y volver a construir la franja de pavimento; dejando una corona de 2,0 cm para vías vehiculares, y 0,5 cm (5,0 mm) para peatonales en la base ya compactada, para que al consolidarse la zona reparada llegue al nivel del resto del pavimento. | Anual | M2 | 100 | 88200
| Cambios de pisos auditorio.Incluye demolición de piso,empacada de escombros, suministro e instalación de pisos en ceramica Piso Natural Piedra Angular.Ref: 568222501 Nota: pueda variar la referencia. | Anual | M2 | 500 | 131700
ZONAS HUMEDAS | Cambio de piezas de recubrimiento de vaso de la piscina, hasta 1m2.trabajo realizado con un buzo. revestimiento en ceramica formato de 33,8*33,8 mikonos corona ARD. | Anual | Unidad | 100 | 292500
| Lechada de recubrimiento,incluye retiro total aseo y aplicación de binda boquilla. | Anual | M2 | 2000 | 18000
| pulida y pintura con vitriflex de maderas turco sauna. Dos manos de pintura. | anual | M2 | 200 | 57700
| Lechada cubrimiento ceramico turco.incluye retiro total del producto existente, limpieza, aplicación de spectralock epoxico de corona. | anual | M2 | 200 | 28900
ZONAS DE PORTIVAS | Reparación de pisos en concreto,retiro de material existente y limpieza de sellado de fisuras con productos de sika, aplicación de pintura sika sportline. | anual | M2 | 4000 | 41000
MANTENIMIENTO SUBESTACION | Transformador en poste de 75KVA 13200/208 V en aceite.Revisión y ajuste de conos, terminales, tornillería, aisladores primarios, secundarios y lo demás para su correcto funcionamiento,Prueba de aislamiento y resistencias de bobinados baja y alta tensión.Medición de puesta a tierraVerificación de nivel y pruebas fisicoquímicas de aceite. Certificado de laboratorio de compuestos PCB´S Bifenilos Policlorados.Celda ML de distribucion incluye transferencia automatica,Limpieza de celda y ajuste de tornilleria,Termografia general del gabinete.Solicitud apertura de red ante operador. | Anual | Unidad | 1 | 3870999
ILUMINACIÓN Y REDES ELECTRICAS | Reparaciones en iluminación. Cambio de Balasto,tubos te5,tubos t8 etc.reparación de ciurcuitos que se haya averiado por una sobre carga o corto. | Mensual | Global | 1 | 84411.6
Sede: | CAII 4 de Junio Apartado |  | UNIDAD | Cantidad Proyectada | Valor Unitario definitivo
Año: | 2017
Capitulo | Descripción del Sistema | Frecuencia
Cubiertas | Limpieza de canoas, retiro de ,material organico, incluye andamios y elementos de seguridad.Nota: se trabajara alturas de 2,40- 4,0m de alto. | Bimensual | ML | 900 | 5250
| Pintura interna Canoas.incluye resanes lijado, tapar gotera pequeñas con paternit, aplicar pintura pintulux 3 en 1.Nota: cual quier tipo de canoa metalica. A dos manos de pintura, esta pintura ya incluye el anticorrosivo. | Anual | ML | 150 | 26400
| Lavado y/o limpieza de cubierta por la parte interior, estructura en madera y metalica.incluye andamios y elementos de seguridad.Nota: se trabajara alturas de 2,40- 4,0m de alto. | Anual | M2 | 1200 | 7350
| Lavado de cerchas, en madera o metalica,Incluye equipos y certificado de altura.incluye andamios y elementos de seguridad.Nota: se trabajara alturas de 2,40- 4,0m de alto. | Anual | ML | 500 | 14960
| Impermeabilización y corrección de goteras,las cubiertas pueden variar, en caso tal que se presenten goteras ,tapar con paternit , reemplazar fieltros en mal estado.o en su defecto reempalzar la tejas que este para cambio. esta actividad incluye equipos y certificado de altura. | Cuatrimestral | M2 | 100 | 46200
Obra blanca Interna y Externa | Lavado de ventanería.esta actividad incluye equipos y certificado de altura..Incluye equipos y certificacion de alturas. Nota: se trabajaran alturas de 2,40- 4,0m de alto. | Anual | Unidad | 30 | 12755
| Pinturas en ventanería. Resanes ,pintura pintulux 3 en 1. dos manos con brocha o pistola de aire. | Anual | M2 | 40 | 15950
| Pintura en puertas ,incluye resanes, aplicación de pintulux tres en uno si es metalica o barniz esterior acabado mate si es madera. A dos manos de pintura. Con brocha o pistola de aire. | Anual | M2 | 40 | 17500
| Pintura interna en muros.Incluye resanes con estuco plastico, un 30% del area intervenida,pintura vinilo tipo 1,incluye andamios y elementos de seguridad.Nota: se trabajaran alturas de 1,50- 3,0m de alto. Se aplicara con rodillo o brocha. Dos manos. | Anual | M2 | 1000 | 15950
| Pintura en vigas y columnas exteriores,Incluye resanes,pintura koraza ,incluye andamios y elementos de seguridad. | Anual | ML | 500 | 14472
| Hidro lavada fachadas.incluye desmanchar fachada en ladrillo. Con sika limpiador rinse, en el caso de las fachadas en ladrillo.Incluye equipos certificaciones para trabajo en alturas. | Anual | M2 | 200 | 24200
| Pintura paredes CPA Sikaguard®-206W o similar.ncluye equipos y certificacion de alturas. Nota: se trabajaran alturas de 2,40- 4,0m de alto. se aplicara de 2 manos de pintura. Aplicación con rodillo. | Anual | M2 | 27.5 | 30800
| Pañete impermeabilizado muro 1:3 . Con Sika-1. | Mensual | M2 | 200 | 35288
| Resanes muros, reparación de fisuras o grietas sin moviemiento en interiores o exteriores con sikacryl s. estuka acrilico. | Mensual | M2 | 50 | 20256
Instalaciones Eléctricas | Cambio de Balasto | Mensual | Unidad | 30 | 84411.6
| Cambio de tubos.Esto incluye mano de obra y material. | Cuatrimestral | Unidad | 30 | 84411.6
| Suministro e instalación de toma corriente,esto incluye mano de obra y material. | Mensual | Unidad | 10 | 73500
| Suministro e instlación de suiche,esto incluye mano de obra y material. | Mensual | Unidad | 10 | 128376
Instalaciones hidrosanitarias y varios fontanería | Suministro e instalación de grifería en lavamanos.marcas grival,gricol, tig o similar. 4" y 8",regulación de 1/2" metalica con manguera flexible plástica marca grival, varilla de accionadora de lavamano,varilla bola desague automatico grival,tapon desague automatico lavamao grival,flange integrado grival,Nota :Puede ser cualquier accesorio de los mensionadosdel lavamanos,para cambiar. | Mensual | Unidad | 10 | 162439.2
| Suministro e instalación de grifería. Incluye: valvula de llenado marca grival hidrostática, boton de desgarga doble o sencillo grival,corona, boton accionador grival,palanca de accionamiento lateral o frontal,sellos lengüeta para instaalción de valvulas con orejas marca grival,sello lengueta;para instalación en valvulas con orificios marca grival. regulación de 1/2" metalica con manguera flexible plástica marca grival.Nota :Puede ser cualquier accesorio de los mensionadosdel tanque sanitario,para cambiar. | Mensual | Unidad | 10 | 338100
| Suministro e instalación de griferia en duchas.marcas grival,gricol, tig o similar. | Mensual | Unidad | 10 | 260022
| Ajuste y cambio de sanitarios.incluye grferia y abastos.( De ser necesario el cambio)Sanitario Avanti Plus corona.Sanitario Potenza Alongado Plus corona. | Cuatrimestral | Unidad | 3 | 468934
| Ajuste y cambio de lavamanos.incluye grferia y abastos.( De ser necesario el cambio)Lavamanos Enso Con Pedestal,Lavamanos Acuacer Con Pedestal. | Cuatrimestral | Unidad | 3 | 204000
| Lavado y desinfección de tanques de almacenamiento subterráneos y elevados de 500 hasta 1000 litros . | Bimensual | Unidad | 6 | 113769
| Ajuste y cambio de duchas. De ser necesario.incluye grferia ( De ser necesario el cambio) Ducha mezcladora de 8" piscis corona, ducha sencilla piscis de 8" corona.ducha marruecos con mezclador de 8" corona. | Bimensual | Unidad | 6 | 158550
| Contingencia tuberias e hidrosanitarias.se liquida la bolsa de dinero sobre gastos reales de la obra ejecutada. | Mensual | Unidad | 12 | 3000000
Exteriores | Parque infantil de recreación. Incluye lavar madera del parque, pintura de puntas y techo con laka, ajuste de tornillería, tuercas, columpio, verificar estado deslizaderos ,argollas ,trapecios y anclajes. | Anual | Global | 1 | 367500
| Mantenimiento cerramientos exisntente en malla eslabonada, incluye soldadura, reparación a la malla, retiro e instalación secciones dañadas de la estructura, pintura pintutulux 3 en 1 a tres manos. Nota: se trabajara a alturas que van de 2,40- 4,0m de alto. se aplicara de 2 manos de pintura . | Anual | ML | 80 | 43050
| Mantenimiento y pintura de la reja ubicada en la entrada principal,incluye soldadura, reparación a la malla, retiro e instalación secciones dañadas de la estructura, pintura pintutulux 3 en 1 a tres manos. Nota: se trabajara a alturas que van de 2,40- 4,0m de alto. se aplicara de 2 manos de pintura . | Anual | ML | 10 | 47250
Sede: | Jose Miel |  | UNIDAD | Cantidad Proyectada | Valor Unitario definitivo
Año: | 2017
Capitulo | Descripción del Sistema | Frecuencia
Cubiertas | Limpieza de canoas, retiro de ,material organico, incluye andamios y elementos de seguridad.Nota: se trabajara alturas de 2,40- 4,0m de alto. | Bimensual | ML | 188 | 5250
| Pintura interna Canoas.incluye resanes lijado, tapar gotera pequeñas con paternit, aplicar pintura pintulux 3 en 1.Nota: cual quier tipo de canoa metalica. A dos manos de pintura, esta pintura ya incluye el anticorrosivo. | Anual | ML | 70 | 26400
| Lavado y/o limpieza de cubierta por la parte interior, estructura en madera y metalica.incluye andamios y elementos de seguridad.Nota: se trabajara alturas de 2,40- 4,0m de alto. | Anual | M2 | 700 | 7350
| Lavado de cerchas, en madera o metalica,Incluye equipos y certificado de altura.incluye andamios y elementos de seguridad.Nota: se trabajara alturas de 2,40- 4,0m de alto. | Anual | ML | 300 | 14960
| Impermeabilización y corrección de goteras,las cubiertas pueden variar, en caso tal que se presenten goteras ,tapar con paternit , reemplazar fieltros en mal estado.o en su defecto reempalzar la tejas que este para cambio. esta actividad incluye equipos y certificado de altura. | Cuatrimestral | M2 | 100 | 46200
Obra blanca Interna y Externa | Lavado de ventanería.esta actividad incluye equipos y certificado de altura..Incluye equipos y certificacion de alturas. Nota: se trabajaran alturas de 2,40- 4,0m de alto. | Anual | Unidad | 20 | 12755
| Pinturas en ventanería. Resanes ,pintura pintulux 3 en 1. dos manos con brocha o pistola de aire. | Anual | M2 | 20 | 15950
| Pintura en puertas ,incluye resanes, aplicación de pintulux tres en uno si es metalica o barniz esterior acabado mate si es madera. A dos manos de pintura. Con brocha o pistola de aire. | Anual | M2 | 20 | 17500
| Pintura interna en muros.Incluye resanes con estuco plastico, un 30% del area intervenida,pintura vinilo tipo 1,incluye andamios y elementos de seguridad.Nota: se trabajaran alturas de 1,50- 3,0m de alto. Se aplicara con rodillo o brocha. Dos manos. | Anual | M2 | 1000 | 15950
| Pintura en vigas y columnas exteriores,Incluye resanes,pintura koraza ,incluye andamios y elementos de seguridad. | Anual | ML | 200 | 14472
| Hidro lavada fachadas.incluye desmanchar fachada en ladrillo. Con sika limpiador rinse, en el caso de las fachadas en ladrillo.Incluye equipos certificaciones para trabajo en alturas. | Anual | M2 | 200 | 24200
| Pintura paredes CPA Sikaguard®-206W o similar.ncluye equipos y certificacion de alturas. Nota: se trabajaran alturas de 2,40- 4,0m de alto. se aplicara de 2 manos de pintura. Aplicación con rodillo. | Anual | M2 | 30 | 30800
| Pañete impermeabilizado muro 1:3 . Con Sika-1. | Mensual | M2 | 200 | 35288
| Resanes muros, reparación de fisuras o grietas sin moviemiento en interiores o exteriores con sikacryl s. estuka acrilico. | Mensual | M2 | 50 | 20256
Instalaciones Eléctricas | Cambio de Balasto |  | Unidad | 30 | 84411.6
| Cambio de tubos | Cuatrimestral | Unidad | 30 | 84411.6
| Suministro e instalación de toma corriente | mensual | Unidad | 10 | 73500
| Suministro e instlación de suiche |  | Unidad | 10 | 128376
Instalaciones hidrosanitarias y varios fontanería | Suministro e instalación de grifería en lavamanos.marcas grival,gricol, tig o similar. 4" y 8",regulación de 1/2" metalica con manguera flexible plástica marca grival, varilla de accionadora de lavamano,varilla bola desague automatico grival,tapon desague automatico lavamao grival,flange integrado grival,Nota :Puede ser cualquier accesorio de los mensionadosdel lavamanos,para cambiar. | Mensual | Unidad | 10 | 162439.2
| Suministro e instalación de grifería. Incluye: valvula de llenado marca grival hidrostática, boton de desgarga doble o sencillo grival,corona, boton accionador grival,palanca de accionamiento lateral o frontal,sellos lengüeta para instaalción de valvulas con orejas marca grival,sello lengueta;para instalación en valvulas con orificios marca grival. regulación de 1/2" metalica con manguera flexible plástica marca grival.Nota :Puede ser cualquier accesorio de los mensionadosdel tanque sanitario,para cambiar. | Mensual | Unidad | 10 | 338100
| Suministro e instalación de griferia en duchas.marcas grival,gricol, tig o similar. | Mensual | Unidad | 10 | 260022
| Ajuste y cambio de sanitarios.incluye grferia y abastos.( De ser necesario el cambio)Sanitario Avanti Plus corona.Sanitario Potenza Alongado Plus corona. | Cuatrimestral | Unidad | 3 | 468934
| Ajuste y cambio de lavamanos.incluye grferia y abastos.( De ser necesario el cambio)Lavamanos Enso Con Pedestal,Lavamanos Acuacer Con Pedestal. | Cuatrimestral | Unidad | 3 | 204000
| Lavado y desinfección de tanques de almacenamiento subterráneos y elevados de 500 hasta 1000 litros . | Bimensual | Unidad | 6 | 113769
| Ajuste y cambio de duchas. De ser necesario.incluye grferia ( De ser necesario el cambio) Ducha mezcladora de 8" piscis corona, ducha sencilla piscis de 8" corona.ducha marruecos con mezclador de 8" corona. | Bimensual | Unidad | 10 | 158550
| Contingencia tuberias e hidrosanitarias.se liquida la bolsa de dinero sobre gastos reales de la obra ejecutada. | Mensual | Unidad | 12 | 3000000
Exteriores | Instalación de tubería galvanizada de "1.9, o 2” reparación hasta 3ml tubería. Debe entrar Reposición de concertina hasta 3ml, cambio de malla eslabonada ojo # 0.05 hasta 3m2. Mantenimiento de pintura, incluyendo pintura pintulux 3 en 1. Hasta 3m. Incluye equipos de seguridad, trabajo en alturas de 1.50m-3.50m. Nota: dos manos de pintura aplicar con brocha o pistola de aire. | Anual | ML | 80 | 107487.6
| Mantenimiento y pintura de la reja . Pintura pintulux 3 en 1, a dos manos. Con brocha o pistola de aire. Incluye soldar piezas reventadas,o reposicion si se encuentran de cambio. | Anual | ML | 10 | 47250
Sede: | Santa Maria Apartado |  | UNIDAD | Cantidad Proyectada | Valor Unitario definitivo
Año: | 2017
Capitulo | Descripción del Sistema | Frecuencia
Cubiertas | Limpieza de canoas, retiro de ,material organico, incluye andamios y elementos de seguridad.Nota: se trabajara alturas de 2,40- 4,0m de alto. | Bimensual | ML | 113 | 5250
| Pintura interna Canoas.incluye resanes lijado, tapar gotera pequeñas con paternit, aplicar pintura pintulux 3 en 1.Nota: cual quier tipo de canoa metalica. A dos manos de pintura, esta pintura ya incluye el anticorrosivo. | Anual | ML | 80 | 26400
| Lavado y/o limpieza de cubierta por la parte interior, estructura en madera y metalica.incluye andamios y elementos de seguridad.Nota: se trabajara alturas de 2,40- 4,0m de alto. | Anual | M2 | 500 | 7350
| Lavado de cerchas, en madera o metalica,Incluye equipos y certificado de altura.incluye andamios y elementos de seguridad.Nota: se trabajara alturas de 2,40- 4,0m de alto. | Anual | ML | 300 | 14960
| Impermeabilización y corrección de goteras,las cubiertas pueden variar, en caso tal que se presenten goteras ,tapar con paternit , reemplazar fieltros en mal estado.o en su defecto reempalzar la tejas que este para cambio. esta actividad incluye equipos y certificado de altura. | Cuatrimestral | M2 | 100 | 46200
Obra blanca Interna y Externa | Lavado de ventanería.esta actividad incluye equipos y certificado de altura..Incluye equipos y certificacion de alturas. Nota: se trabajaran alturas de 2,40- 4,0m de alto. | Anual | Unidad | 15 | 12755
| Pinturas en ventanería. Resanes ,pintura pintulux 3 en 1. dos manos con brocha o pistola de aire. | Anual | M2 | 10 | 15950
| Pintura en puertas ,incluye resanes, aplicación de pintulux tres en uno si es metalica o barniz esterior acabado mate si es madera. A dos manos de pintura. Con brocha o pistola de aire. | Anual | M2 | 20 | 17500
| Pintura interna en muros.Incluye resanes con estuco plastico, un 30% del area intervenida,pintura vinilo tipo 1,incluye andamios y elementos de seguridad.Nota: se trabajaran alturas de 1,50- 3,0m de alto. Se aplicara con rodillo o brocha. Dos manos. | Anual | M2 | 800 | 15950
| Pintura en vigas y columnas exteriores,Incluye resanes,pintura koraza ,incluye andamios y elementos de seguridad. | Anual | ML | 150 | 14472
| Hidro lavada fachadas.incluye desmanchar fachada en ladrillo. Con sika limpiador rinse, en el caso de las fachadas en ladrillo.Incluye equipos certificaciones para trabajo en alturas. | Anual | M2 | 200 | 24200
| Pintura paredes CPA Sikaguard®-206W o similar.ncluye equipos y certificacion de alturas. Nota: se trabajaran alturas de 2,40- 4,0m de alto. se aplicara de 2 manos de pintura. Aplicación con rodillo. | Anual | M2 | 25 | 30800
| Pañete impermeabilizado muro 1:3 . Con Sika-1. | Mensual | M2 | 200 | 35288
| Resanes muros, reparación de fisuras o grietas sin moviemiento en interiores o exteriores con sikacryl s. estuka acrilico. | Mensual | M2 | 50 | 20256
Instalaciones Eléctricas | Cambio de Balasto |  | Unidad | 30 | 84411.6
| Cambio de tubos | Cuatrimestral | Unidad | 30 | 84411.6
| Suministro e instalación de toma corriente |  | Unidad | 10 | 73500
| Suministro e instlación de suiche |  | Unidad | 10 | 128376
Instalaciones hidrosanitarias y varios fontanería | Suministro e instalación de grifería en lavamanos.marcas grival,gricol, tig o similar. 4" y 8",regulación de 1/2" metalica con manguera flexible plástica marca grival, varilla de accionadora de lavamano,varilla bola desague automatico grival,tapon desague automatico lavamao grival,flange integrado grival,Nota :Puede ser cualquier accesorio de los mensionadosdel lavamanos,para cambiar. | Mensual | Unidad | 10 | 162439.2
| Suministro e instalación de grifería. Incluye: valvula de llenado marca grival hidrostática, boton de desgarga doble o sencillo grival,corona, boton accionador grival,palanca de accionamiento lateral o frontal,sellos lengüeta para instaalción de valvulas con orejas marca grival,sello lengueta;para instalación en valvulas con orificios marca grival. regulación de 1/2" metalica con manguera flexible plástica marca grival.Nota :Puede ser cualquier accesorio de los mensionadosdel tanque sanitario,para cambiar. | Mensual | Unidad | 10 | 338100
| Suministro e instalación de griferia en duchas.marcas grival,gricol, tig o similar. | Mensual | Unidad | 10 | 260022
| Ajuste y cambio de sanitarios.incluye grferia y abastos.( De ser necesario el cambio)Sanitario Avanti Plus corona.Sanitario Potenza Alongado Plus corona. | Cuatrimestral | Unidad | 3 | 468934
| Ajuste y cambio de lavamanos.incluye grferia y abastos.( De ser necesario el cambio)Lavamanos Enso Con Pedestal,Lavamanos Acuacer Con Pedestal. | Cuatrimestral | Unidad | 3 | 204000
| Lavado y desinfección de tanques de almacenamiento subterráneos y elevados de 500 hasta 1000 litros . | Bimensual | Unidad | 6 | 113769
| Ajuste y cambio de duchas. De ser necesario.incluye grferia ( De ser necesario el cambio) Ducha mezcladora de 8" piscis corona, ducha sencilla piscis de 8" corona.ducha marruecos con mezclador de 8" corona. | Bimensual | Unidad | 10 | 158550
| Contingencia tuberias e hidrosanitarias.se liquida la bolsa de dinero sobre gastos reales de la obra ejecutada. | Mensual | Unidad | 12 | 3000000
Exteriores | Instalación de tubería galvanizada de "1.9, o 2” reparación hasta 3ml tubería. Debe entrar Reposición de concertina hasta 3ml, cambio de malla eslabonada ojo # 0.05 hasta 3m2. Mantenimiento de pintura, incluyendo pintura pintulux 3 en 1. Hasta 3m. Incluye equipos de seguridad, trabajo en alturas de 1.50m-3.50m. Nota: dos manos de pintura aplicar con brocha o pistola de aire. | Anual | ML | 40 | 107487.6
| Mantenimiento y pintura de la reja . Pintura pintulux 3 en 1, a dos manos. Con brocha o pistola de aire. Incluye soldar piezas reventadas,o reposicion si se encuentran de cambio. | Anual | ML | 8 | 47250
Sede: | Chigorodo |  | UNIDAD | Cantidad Proyectada | Valor Unitario definitivo
Año: | 2017
Capitulo | Descripción del Sistema | Frecuencia
Cubiertas | Limpieza de canoas, retiro de ,material organico, incluye andamios y elementos de seguridad.Nota: se trabajara alturas de 2,40- 4,0m de alto. | Bimensual | ML | 191 | 5250
| Pintura interna Canoas.incluye resanes lijado, tapar gotera pequeñas con paternit, aplicar pintura pintulux 3 en 1.Nota: cual quier tipo de canoa metalica. A dos manos de pintura, esta pintura ya incluye el anticorrosivo. | Anual | ML | 120 | 26400
| Lavado y/o limpieza de cubierta por la parte interior, estructura en madera y metalica.incluye andamios y elementos de seguridad.Nota: se trabajara alturas de 2,40- 4,0m de alto. | Anual | M2 | 580 | 7350
| Lavado de cerchas, en madera o metalica,Incluye equipos y certificado de altura.incluye andamios y elementos de seguridad.Nota: se trabajara alturas de 2,40- 4,0m de alto. | Anual | ML | 400 | 14960
| Impermeabilización y corrección de goteras,las cubiertas pueden variar, en caso tal que se presenten goteras ,tapar con paternit , reemplazar fieltros en mal estado.o en su defecto reempalzar la tejas que este para cambio. esta actividad incluye equipos y certificado de altura. | Cuatrimestral | M2 | 100 | 46200
Obra blanca Interna y Externa | Lavado de ventanería.esta actividad incluye equipos y certificado de altura..Incluye equipos y certificacion de alturas. Nota: se trabajaran alturas de 2,40- 4,0m de alto. | Anual | Unidad | 40 | 12755
| Pinturas en ventanería. Resanes ,pintura pintulux 3 en 1. dos manos con brocha o pistola de aire. | Anual | M2 | 90 | 15950
| Pintura en puertas ,incluye resanes, aplicación de pintulux tres en uno si es metalica o barniz esterior acabado mate si es madera. A dos manos de pintura. Con brocha o pistola de aire. | Anual | M2 | 20 | 17500
| Pintura interna en muros.Incluye resanes con estuco plastico, un 30% del area intervenida,pintura vinilo tipo 1,incluye andamios y elementos de seguridad.Nota: se trabajaran alturas de 1,50- 3,0m de alto. Se aplicara con rodillo o brocha. Dos manos. | Anual | M2 | 458.25 | 15950
| Pintura en vigas y columnas exteriores,Incluye resanes,pintura koraza ,incluye andamios y elementos de seguridad. | Anual | ML | 100 | 14472
| Hidro lavada fachadas.incluye desmanchar fachada en ladrillo. Con sika limpiador rinse, en el caso de las fachadas en ladrillo.Incluye equipos certificaciones para trabajo en alturas. | Anual | M2 | 315 | 24200
| Pintura paredes CPA Sikaguard®-206W o similar.ncluye equipos y certificacion de alturas. Nota: se trabajaran alturas de 2,40- 4,0m de alto. se aplicara de 2 manos de pintura. Aplicación con rodillo. | Anual | M2 | 39 | 30800
| Pañete impermeabilizado muro 1:3 . Con Sika-1. | Mensual | M2 | 200 | 35288
| Resanes muros, reparación de fisuras o grietas sin moviemiento en interiores o exteriores con sikacryl s. estuka acrilico. | Mensual | M2 | 50 | 20256
Instalaciones Eléctricas | Cambio de Balasto |  | Unidad | 30 | 84411.6
| Cambio de tubos | Cuatrimestral | Unidad | 30 | 84411.6
| Suministro e instalación de toma corriente | Mensual | Unidad | 10 | 73500
| Suministro e instlación de suiche | Mensual | Unidad | 10 | 128376
Instalaciones hidrosanitarias y varios fontanería | Suministro e instalación de grifería en lavamanos.marcas grival,gricol, tig o similar. 4" y 8",regulación de 1/2" metalica con manguera flexible plástica marca grival, varilla de accionadora de lavamano,varilla bola desague automatico grival,tapon desague automatico lavamao grival,flange integrado grival,Nota :Puede ser cualquier accesorio de los mensionadosdel lavamanos,para cambiar. | Mensual | Unidad | 10 | 162439.2
| Suministro e instalación de grifería. Incluye: valvula de llenado marca grival hidrostática, boton de desgarga doble o sencillo grival,corona, boton accionador grival,palanca de accionamiento lateral o frontal,sellos lengüeta para instaalción de valvulas con orejas marca grival,sello lengueta;para instalación en valvulas con orificios marca grival. regulación de 1/2" metalica con manguera flexible plástica marca grival.Nota :Puede ser cualquier accesorio de los mensionadosdel tanque sanitario,para cambiar. | Mensual | Unidad | 10 | 338100
| Suministro e instalación de griferia en duchas.marcas grival,gricol, tig o similar. | Mensual | Unidad | 10 | 260022
| Ajuste y cambio de sanitarios.incluye grferia y abastos.( De ser necesario el cambio)Sanitario Avanti Plus corona.Sanitario Potenza Alongado Plus corona. | Cuatrimestral | Unidad | 3 | 468934
| Ajuste y cambio de lavamanos.incluye grferia y abastos.( De ser necesario el cambio)Lavamanos Enso Con Pedestal,Lavamanos Acuacer Con Pedestal. | Cuatrimestral | Unidad | 3 | 204000
| Lavado y desinfección de tanques de almacenamiento subterráneos y elevados de 500 hasta 1000 litros . | Bimensual | Unidad | 6 | 113769
| Ajuste y cambio de duchas. De ser necesario.incluye grferia ( De ser necesario el cambio) Ducha mezcladora de 8" piscis corona, ducha sencilla piscis de 8" corona.ducha marruecos con mezclador de 8" corona. | Bimensual | Unidad | 10 | 158550
| Contingencia tuberias e hidrosanitarias.se liquida la bolsa de dinero sobre gastos reales de la obra ejecutada. | Mensual | Unidad | 12 | 3000000
Exteriores | Instalación de tubería galvanizada de "1.9, o 2” reparación hasta 3ml tubería. Debe entrar Reposición de concertina hasta 3ml, cambio de malla eslabonada ojo # 0.05 hasta 3m2. Mantenimiento de pintura, incluyendo pintura pintulux 3 en 1. Hasta 3m. Incluye equipos de seguridad, trabajo en alturas de 1.50m-3.50m. Nota: dos manos de pintura aplicar con brocha o pistola de aire. | Anual | ML | 40 | 107487.6
| Mantenimiento y pintura de la reja . Pintura pintulux 3 en 1, a dos manos. Con brocha o pistola de aire. Incluye soldar piezas reventadas,o reposicion si se encuentran de cambio. | Anual | ML | 8 | 47250
Sede: | El Reposo |  | UNIDAD | Cantidad Proyectada | Valor Unitario definitivo
Año: | 2017
Capitulo | Descripción del Sistema | Frecuencia
Cubiertas | Limpieza de canoas, retiro de ,material organico, incluye andamios y elementos de seguridad.Nota: se trabajara alturas de 2,40- 4,0m de alto. | Bimensual | ML | 200 | 5250
| Pintura interna Canoas.incluye resanes lijado, tapar gotera pequeñas con paternit, aplicar pintura pintulux 3 en 1.Nota: cual quier tipo de canoa metalica. A dos manos de pintura, esta pintura ya incluye el anticorrosivo. | Anual | ML | 150 | 26400
| Lavado y/o limpieza de cubierta por la parte interior, estructura en madera y metalica.incluye andamios y elementos de seguridad.Nota: se trabajara alturas de 2,40- 4,0m de alto. | Anual | M2 | 600 | 7350
| Lavado de cerchas, en madera o metalica,Incluye equipos y certificado de altura.incluye andamios y elementos de seguridad.Nota: se trabajara alturas de 2,40- 4,0m de alto. | Anual | ML | 400 | 14960
| Impermeabilización y corrección de goteras,las cubiertas pueden variar, en caso tal que se presenten goteras ,tapar con paternit , reemplazar fieltros en mal estado.o en su defecto reempalzar la tejas que este para cambio. esta actividad incluye equipos y certificado de altura. | Cuatrimestral | M2 | 100 | 46200
Obra blanca Interna y Externa | Lavado de ventanería.esta actividad incluye equipos y certificado de altura..Incluye equipos y certificacion de alturas. Nota: se trabajaran alturas de 2,40- 4,0m de alto. | Anual | Unidad | 20 | 12755
| Pinturas en ventanería. Resanes ,pintura pintulux 3 en 1. dos manos con brocha o pistola de aire. | Anual | M2 | 90 | 15950
| Pintura en puertas ,incluye resanes, aplicación de pintulux tres en uno si es metalica o barniz esterior acabado mate si es madera. A dos manos de pintura. Con brocha o pistola de aire. | Anual | M2 | 20 | 17500
| Pintura interna en muros.Incluye resanes con estuco plastico, un 30% del area intervenida,pintura vinilo tipo 1,incluye andamios y elementos de seguridad.Nota: se trabajaran alturas de 1,50- 3,0m de alto. Se aplicara con rodillo o brocha. Dos manos. | Anual | M2 | 600 | 15950
| Pintura en vigas y columnas exteriores,Incluye resanes,pintura koraza ,incluye andamios y elementos de seguridad. | Anual | ML | 150 | 14472
| Hidro lavada fachadas.incluye desmanchar fachada en ladrillo. Con sika limpiador rinse, en el caso de las fachadas en ladrillo.Incluye equipos certificaciones para trabajo en alturas. | Anual | M2 | 350 | 24200
| Pintura paredes CPA Sikaguard®-206W o similar.ncluye equipos y certificacion de alturas. Nota: se trabajaran alturas de 2,40- 4,0m de alto. se aplicara de 2 manos de pintura. Aplicación con rodillo. | Anual | M2 | 40 | 30800
| Pañete impermeabilizado muro 1:3 . Con Sika-1. | Mensual | M2 | 200 | 35288
| Resanes muros, reparación de fisuras o grietas sin moviemiento en interiores o exteriores con sikacryl s. estuka acrilico. | Mensual | M2 | 50 | 20256
Instalaciones Eléctricas | Cambio de Balasto |  | Unidad | 30 | 84411.6
| Cambio de tubos | Cuatrimestral | Unidad | 30 | 84411.6
| Suministro e instalación de toma corriente |  | Unidad | 10 | 73500
| Suministro e instlación de suiche |  | Unidad | 10 | 128376
Instalaciones hidrosanitarias y varios fontanería | Suministro e instalación de grifería en lavamanos.marcas grival,gricol, tig o similar. 4" y 8",regulación de 1/2" metalica con manguera flexible plástica marca grival, varilla de accionadora de lavamano,varilla bola desague automatico grival,tapon desague automatico lavamao grival,flange integrado grival,Nota :Puede ser cualquier accesorio de los mensionadosdel lavamanos,para cambiar. | Mensual | Unidad | 10 | 162439.2
| Suministro e instalación de grifería. Incluye: valvula de llenado marca grival hidrostática, boton de desgarga doble o sencillo grival,corona, boton accionador grival,palanca de accionamiento lateral o frontal,sellos lengüeta para instaalción de valvulas con orejas marca grival,sello lengueta;para instalación en valvulas con orificios marca grival. regulación de 1/2" metalica con manguera flexible plástica marca grival.Nota :Puede ser cualquier accesorio de los mensionadosdel tanque sanitario,para cambiar. | Mensual | Unidad | 10 | 338100
| Suministro e instalación de griferia en duchas.marcas grival,gricol, tig o similar. | Mensual | Unidad | 10 | 260022
| Ajuste y cambio de sanitarios.incluye grferia y abastos.( De ser necesario el cambio)Sanitario Avanti Plus corona.Sanitario Potenza Alongado Plus corona. | Cuatrimestral | Unidad | 3 | 468934
| Ajuste y cambio de lavamanos.incluye grferia y abastos.( De ser necesario el cambio)Lavamanos Enso Con Pedestal,Lavamanos Acuacer Con Pedestal. | Cuatrimestral | Unidad | 3 | 204000
| Lavado y desinfección de tanques de almacenamiento subterráneos y elevados de 500 hasta 1000 litros . | Bimensual | Unidad | 6 | 113769
| Ajuste y cambio de duchas. De ser necesario.incluye grferia ( De ser necesario el cambio) Ducha mezcladora de 8" piscis corona, ducha sencilla piscis de 8" corona.ducha marruecos con mezclador de 8" corona. | Bimensual | Unidad | 10 | 158550
| Contingencia tuberias e hidrosanitarias.se liquida la bolsa de dinero sobre gastos reales de la obra ejecutada. | Mensual | Unidad | 12 | 3000000
Exteriores | Instalación de tubería galvanizada de "1.9, o 2” reparación hasta 3ml tubería. Debe entrar Reposición de concertina hasta 3ml, cambio de malla eslabonada ojo # 0.05 hasta 3m2. Mantenimiento de pintura, incluyendo pintura pintulux 3 en 1. Hasta 3m. Incluye equipos de seguridad, trabajo en alturas de 1.50m-3.50m. Nota: dos manos de pintura aplicar con brocha o pistola de aire. | Anual | ML | 40 | 107487.6
| Mantenimiento y pintura de la reja . Pintura pintulux 3 en 1, a dos manos. Con brocha o pistola de aire. Incluye soldar piezas reventadas,o reposicion si se encuentran de cambio. | Anual | ML | 8 | 47250
Sede: | La Chinita |  | UNIDAD | CANTIDAD | Valor Unitario definitivo
Año: | 2017
Capitulo | Descripción del Sistema | Frecuencia
Cubiertas | Limpieza de canoas, retiro de ,material organico, incluye andamios y elementos de seguridad.Nota: se trabajara alturas de 2,40- 4,0m de alto. | Bimensual | ML | 231 | 5250
| Pintura interna Canoas.incluye resanes lijado, tapar gotera pequeñas con paternit, aplicar pintura pintulux 3 en 1.Nota: cual quier tipo de canoa metalica. A dos manos de pintura, esta pintura ya incluye el anticorrosivo. | Anual | ML | 40 | 26400
| Lavado y/o limpieza de cubierta por la parte interior, estructura en madera y metalica.incluye andamios y elementos de seguridad.Nota: se trabajara alturas de 2,40- 4,0m de alto. | Anual | M2 | 250 | 7350
| Lavado de cerchas, en madera o metalica,Incluye equipos y certificado de altura.incluye andamios y elementos de seguridad.Nota: se trabajara alturas de 2,40- 4,0m de alto. | Anual | ML | 100 | 14960
| Impermeabilización y corrección de goteras,las cubiertas pueden variar, en caso tal que se presenten goteras ,tapar con paternit , reemplazar fieltros en mal estado.o en su defecto reempalzar la tejas que este para cambio. esta actividad incluye equipos y certificado de altura. | Cuatrimestral | M2 | 50 | 46200
Obra blanca Interna y Externa | Lavado de ventanería.esta actividad incluye equipos y certificado de altura..Incluye equipos y certificacion de alturas. Nota: se trabajaran alturas de 2,40- 4,0m de alto. | Anual | Unidad | 7.5 | 12755
| Pinturas en ventanería. Resanes ,pintura pintulux 3 en 1. dos manos con brocha o pistola de aire. | Anual | M2 | 28.125 | 15950
| Pintura en puertas ,incluye resanes, aplicación de pintulux tres en uno si es metalica o barniz esterior acabado mate si es madera. A dos manos de pintura. Con brocha o pistola de aire. | Anual | M2 | 15 | 17500
| Pintura interna en muros.Incluye resanes con estuco plastico, un 30% del area intervenida,pintura vinilo tipo 1,incluye andamios y elementos de seguridad.Nota: se trabajaran alturas de 1,50- 3,0m de alto. Se aplicara con rodillo o brocha. Dos manos. | Anual | M2 | 150 | 15950
| Pintura en vigas y columnas exteriores,Incluye resanes,pintura koraza ,incluye andamios y elementos de seguridad. | Anual | ML | 150 | 14472
| Hidro lavada fachadas.incluye desmanchar fachada en ladrillo. Con sika limpiador rinse, en el caso de las fachadas en ladrillo.Incluye equipos certificaciones para trabajo en alturas. | Anual | M2 | 25 | 24200
| Pintura paredes CPA Sikaguard®-206W o similar.ncluye equipos y certificacion de alturas. Nota: se trabajaran alturas de 2,40- 4,0m de alto. se aplicara de 2 manos de pintura. Aplicación con rodillo. | Anual | M2 | 150 | 30800
| Pañete impermeabilizado muro 1:3 . Con Sika-1. | Mensual | M2 | 200 | 35288
| Resanes muros, reparación de fisuras o grietas sin moviemiento en interiores o exteriores con sikacryl s. estuka acrilico. | Mensual | M2 | 25 | 20256
Instalaciones Eléctricas | Cambio de Balasto | Mensual | Unidad | 15 | 84411.6
| Cambio de tubos | Mensual | Unidad | 15 | 84411.6
| Suministro e instalación de toma corriente | Mensual | Unidad | 5 | 73500
| Suministro e instlación de suiche | Mensual | Unidad | 5 | 128376
Zonas Humedas | Cambio de piezas de recubrimiento de vaso de la piscina, hasta 1m2.trabajo realizado con un buzo. revestimiento en ceramica formato de 33,8*33,8 mikonos corona ARD. | Semestral | Unidad | 50 | 292500
| Lechada de recubrimiento,incluye retiro total aseo y aplicación de binda boquilla. | anual | M2 | 150 | 18000
Instalaciones hidrosanitarias y varios fontanería | Suministro e instalación de grifería en lavamanos.marcas grival,gricol, tig o similar. 4" y 8",regulación de 1/2" metalica con manguera flexible plástica marca grival, varilla de accionadora de lavamano,varilla bola desague automatico grival,tapon desague automatico lavamao grival,flange integrado grival,Nota :Puede ser cualquier accesorio de los mensionadosdel lavamanos,para cambiar. | Mensual | Unidad | 5 | 162439.2
| Suministro e instalación de grifería. Incluye: valvula de llenado marca grival hidrostática, boton de desgarga doble o sencillo grival,corona, boton accionador grival,palanca de accionamiento lateral o frontal,sellos lengüeta para instaalción de valvulas con orejas marca grival,sello lengueta;para instalación en valvulas con orificios marca grival. regulación de 1/2" metalica con manguera flexible plástica marca grival.Nota :Puede ser cualquier accesorio de los mensionadosdel tanque sanitario,para cambiar. | Mensual | Unidad | 5 | 338100
| Suministro e instalación de griferia en duchas.marcas grival,gricol, tig o similar. | Mensual | Unidad | 5 | 260022
| Ajuste y cambio de sanitarios.incluye grferia y abastos.( De ser necesario el cambio)Sanitario Avanti Plus corona.Sanitario Potenza Alongado Plus corona. | Cuatrimestral | Unidad | 1.5 | 468934
| Ajuste y cambio de lavamanos.incluye grferia y abastos.( De ser necesario el cambio)Lavamanos Enso Con Pedestal,Lavamanos Acuacer Con Pedestal. | Cuatrimestral | Unidad | 1.5 | 204000
| Lavado y desinfección de tanques de almacenamiento subterráneos y elevados de 500 hasta 1000 litros . | Bimensual | Unidad | 3 | 113769
| Ajuste y cambio de duchas. De ser necesario.incluye grferia ( De ser necesario el cambio) Ducha mezcladora de 8" piscis corona, ducha sencilla piscis de 8" corona.ducha marruecos con mezclador de 8" corona. | Bimensual | Unidad | 5 | 158550
| Contingencia tuberias e hidrosanitarias.se liquida la bolsa de dinero sobre gastos reales de la obra ejecutada. | Mensual | Unidad | 3 | 3000000
Exteriores | Instalación de tubería galvanizada de "1.9, o 2” reparación hasta 3ml tubería. Debe entrar Reposición de concertina hasta 3ml, cambio de malla eslabonada ojo # 0.05 hasta 3m2. Mantenimiento de pintura, incluyendo pintura pintulux 3 en 1. Hasta 3m. Incluye equipos de seguridad, trabajo en alturas de 1.50m-3.50m. Nota: dos manos de pintura aplicar con brocha o pistola de aire. | Anual | ML | 80 | 107487.6
| Mantenimiento y pintura de la reja . Pintura pintulux 3 en 1, a dos manos. Con brocha o pistola de aire. Incluye soldar piezas reventadas,o reposicion si se encuentran de cambio. | Anual | ML | 5 | 47250
Pisos | Mantenimiento de los pisos duros, Incluye reparación de juntas de dilatación inferiores a 5mm, pulida y brillada de piso, cambio de piso hasta 2.0m2, .Clases de pisos: Gres, baldosas de grano, piso en retal de marmol.Nota: en los pisos gres reparar juntas con epoxica 100-200 de alfa y juntas de dilatación con SikaRod, reparación de lechada, incluye retiro de la existente y aplicación de boquilla rápida con látex corona. | Anual | M2 | 223 | 294525
Sede: | Ud. Serv. Apartado |  | UNIDAD | Cantidad Proyectada | Valor Unitario definitivo
Año: | 2016
Capitulo | Descripción del Sistema | Frecuencia
Obra blanca Interna y Externa | Lavado de ventanería.esta actividad incluye equipos y certificado de altura..Incluye equipos y certificacion de alturas. Nota: se trabajaran alturas de 2,40- 4,0m de alto. | Anual | Unidad | 10 | 12755
| Pinturas en ventanería. Resanes ,pintura pintulux 3 en 1. dos manos con brocha o pistola de aire. | Anual | M2 | 30 | 15950
| Pintura en puertas ,incluye resanes, aplicación de pintulux tres en uno si es metalica o barniz esterior acabado mate si es madera. A dos manos de pintura. Con brocha o pistola de aire. | Anual | M2 | 30 | 17500
| Pintura interna en muros.Incluye resanes con estuco plastico, un 30% del area intervenida,pintura vinilo tipo 1,incluye andamios y elementos de seguridad.Nota: se trabajaran alturas de 1,50- 3,0m de alto. Se aplicara con rodillo o brocha. Dos manos. | Anual | M2 | 500 | 15950
| Pintura fachadas externas en mamposteria,Incluye resanes con estuco plastico,incluye un 30% del area intervenida, pintura Koraza aplicar dos manos. Incluye andamios y elementos de seguridad para trabajo en altura .Nota: se trabajaran alturas de 1,50- 3,0m de alto | Anual | M2 | 100 | 13875
| Pañete impermeabilizado muro 1:3 . Con Sika-1. | Mensual | M2 | 200 | 35288
| Resanes muros, reparación de fisuras o grietas sin moviemiento en interiores o exteriores con sikacryl s. estuka acrilico. | Mensual | M2 | 50 | 20256
Instalaciones Eléctricas | Cambio de Balasto | Mensual | Unidad | 24 | 84411.6
| Cambio de tubos | Mensual | Unidad | 24 | 84411.6
| Suministro e instalación de toma corriente | Mensual | Unidad | 12 | 73500
| Suministro e instlación de suiche | Mensual | Unidad | 12 | 128376
Instalaciones hidrosanitarias y varios fontanería | Suministro e instalación de grifería en lavamanos.marcas grival,gricol, tig o similar. 4" y 8",regulación de 1/2" metalica con manguera flexible plástica marca grival, varilla de accionadora de lavamano,varilla bola desague automatico grival,tapon desague automatico lavamao grival,flange integrado grival,Nota :Puede ser cualquier accesorio de los mensionadosdel lavamanos,para cambiar. | Mensual | Unidad | 2 | 162439.2
| Suministro e instalación de grifería. Incluye: valvula de llenado marca grival hidrostática, boton de desgarga doble o sencillo grival,corona, boton accionador grival,palanca de accionamiento lateral o frontal,sellos lengüeta para instaalción de valvulas con orejas marca grival,sello lengueta;para instalación en valvulas con orificios marca grival. regulación de 1/2" metalica con manguera flexible plástica marca grival.Nota :Puede ser cualquier accesorio de los mensionadosdel tanque sanitario,para cambiar. | Mensual | Unidad | 2 | 338100
| Ajuste y cambio de sanitarios.incluye grferia y abastos.( De ser necesario el cambio)Sanitario Avanti Plus corona.Sanitario Potenza Alongado Plus corona. | Cuatrimestral | Unidad | 1 | 468934
| Ajuste y cambio de lavamanos.incluye grferia y abastos.( De ser necesario el cambio)Lavamanos Enso Con Pedestal,Lavamanos Acuacer Con Pedestal. | Cuatrimestral | Unidad | 1 | 204000
| Contingencia tuberias e hidrosanitarias.se liquida la bolsa de dinero sobre gastos reales de la obra ejecutada. | Mensual | Unidad | 6 | 3000000
Sede: | Centro de Serv. Turbo |  | UNIDAD | Cantidad Proyectada | Valor Unitario definitivo
Año: | 2017
Capitulo | Descripción del Sistema | Frecuencia
Obra blanca Interna y Externa | Lavado de ventanería.esta actividad incluye equipos y certificado de altura..Incluye equipos y certificacion de alturas. Nota: se trabajaran alturas de 2,40- 4,0m de alto. | Anual | Unidad | 10 | 12755
| Pinturas en ventanería. Resanes ,pintura pintulux 3 en 1. dos manos con brocha o pistola de aire. | Anual | M2 | 30 | 15950
| Pintura en puertas ,incluye resanes, aplicación de pintulux tres en uno si es metalica o barniz esterior acabado mate si es madera. A dos manos de pintura. Con brocha o pistola de aire. | Anual | M2 | 30 | 17500
| Pintura interna en muros.Incluye resanes con estuco plastico, un 30% del area intervenida,pintura vinilo tipo 1,incluye andamios y elementos de seguridad.Nota: se trabajaran alturas de 1,50- 3,0m de alto. Se aplicara con rodillo o brocha. Dos manos. | Anual | M2 | 500 | 15950
| Pintura fachadas externas en mamposteria,Incluye resanes con estuco plastico,incluye un 30% del area intervenida, pintura Koraza aplicar dos manos. Incluye andamios y elementos de seguridad para trabajo en altura .Nota: se trabajaran alturas de 1,50- 3,0m de alto | Anual | M2 | 100 | 13875
| Pañete impermeabilizado muro 1:3 . Con Sika-1. | Mensual | M2 | 200 | 35288
| Resanes muros, reparación de fisuras o grietas sin moviemiento en interiores o exteriores con sikacryl s. estuka acrilico. | Mensual | M2 | 50 | 20256
Instalaciones Eléctricas | Cambio de Balasto | Mensual | Unidad | 24 | 84411.6
| Cambio de tubos | Mensual | Unidad | 24 | 84411.6
| Suministro e instalación de toma corriente | Mensual | Unidad | 12 | 73500
| Suministro e instlación de suiche | Mensual | Unidad | 12 | 128376
Instalaciones hidrosanitarias y varios fontanería | Suministro e instalación de grifería en lavamanos.marcas grival,gricol, tig o similar. 4" y 8",regulación de 1/2" metalica con manguera flexible plástica marca grival, varilla de accionadora de lavamano,varilla bola desague automatico grival,tapon desague automatico lavamao grival,flange integrado grival,Nota :Puede ser cualquier accesorio de los mensionadosdel lavamanos,para cambiar. | Mensual | Unidad | 2 | 162439.2
| Suministro e instalación de grifería. Incluye: valvula de llenado marca grival hidrostática, boton de desgarga doble o sencillo grival,corona, boton accionador grival,palanca de accionamiento lateral o frontal,sellos lengüeta para instaalción de valvulas con orejas marca grival,sello lengueta;para instalación en valvulas con orificios marca grival. regulación de 1/2" metalica con manguera flexible plástica marca grival.Nota :Puede ser cualquier accesorio de los mensionadosdel tanque sanitario,para cambiar. | Mensual | Unidad | 2 | 338100
| Ajuste y cambio de sanitarios.incluye grferia y abastos.( De ser necesario el cambio)Sanitario Avanti Plus corona.Sanitario Potenza Alongado Plus corona. | Semestral | Unidad | 1 | 468934
| Ajuste y cambio de lavamanos.incluye grferia y abastos.( De ser necesario el cambio)Lavamanos Enso Con Pedestal,Lavamanos Acuacer Con Pedestal. | Semestral | Unidad | 1 | 204000
| Contingencia tuberias e hidrosanitarias.se liquida la bolsa de dinero sobre gastos reales de la obra ejecutada. | Bi mensual | Unidad | 6 | 3000000
Sede: | Centro de Serv. Plaza del Río - Apartadó |  | UNIDAD | Cantidad Proyectada | Valor Unitario definitivo
Año: | 2017
Capitulo | Descripción del Sistema | Frecuencia
Obra blanca Interna y Externa | Lavado de ventanería.esta actividad incluye equipos y certificado de altura..Incluye equipos y certificacion de alturas. Nota: se trabajaran alturas de 2,40- 4,0m de alto. | Anual | Unidad | 10 | 12755
| Pinturas en ventanería. Resanes ,pintura pintulux 3 en 1. dos manos con brocha o pistola de aire. | Anual | M2 | 30 | 15950
| Pintura en puertas ,incluye resanes, aplicación de pintulux tres en uno si es metalica o barniz esterior acabado mate si es madera. A dos manos de pintura. Con brocha o pistola de aire. | Anual | M2 | 30 | 17500
| Pintura interna en muros.Incluye resanes con estuco plastico, un 30% del area intervenida,pintura vinilo tipo 1,incluye andamios y elementos de seguridad.Nota: se trabajaran alturas de 1,50- 3,0m de alto. Se aplicara con rodillo o brocha. Dos manos. | Anual | M2 | 0 | 15950
| Pintura fachadas externas en mamposteria,Incluye resanes con estuco plastico,incluye un 30% del area intervenida, pintura Koraza aplicar dos manos. Incluye andamios y elementos de seguridad para trabajo en altura .Nota: se trabajaran alturas de 1,50- 3,0m de alto | Anual | M2 |  | 13875
| Pañete impermeabilizado muro 1:3 . Con Sika-1. | Mensual | M2 | 200 | 35288
| Resanes muros, reparación de fisuras o grietas sin moviemiento en interiores o exteriores con sikacryl s. estuka acrilico. | Mensual | M2 | 25 | 20256
Instalaciones Eléctricas | Cambio de Balasto | Mensual | Unidad | 24 | 84411.6
| Cambio de tubos | Mensual | Unidad | 24 | 84411.6
| Suministro e instalación de toma corriente | Mensual | Unidad | 12 | 73500
| Suministro e instlación de suiche | Mensual | Unidad | 12 | 128376
Instalaciones hidrosanitarias y varios fontanería | Suministro e instalación de grifería en lavamanos.marcas grival,gricol, tig o similar. 4" y 8",regulación de 1/2" metalica con manguera flexible plástica marca grival, varilla de accionadora de lavamano,varilla bola desague automatico grival,tapon desague automatico lavamao grival,flange integrado grival,Nota :Puede ser cualquier accesorio de los mensionadosdel lavamanos,para cambiar. | Mensual | Unidad | 2 | 162439.2
| Suministro e instalación de grifería. Incluye: valvula de llenado marca grival hidrostática, boton de desgarga doble o sencillo grival,corona, boton accionador grival,palanca de accionamiento lateral o frontal,sellos lengüeta para instaalción de valvulas con orejas marca grival,sello lengueta;para instalación en valvulas con orificios marca grival. regulación de 1/2" metalica con manguera flexible plástica marca grival.Nota :Puede ser cualquier accesorio de los mensionadosdel tanque sanitario,para cambiar. | Mensual | Unidad | 2 | 338100
| Ajuste y cambio de sanitarios.incluye grferia y abastos.( De ser necesario el cambio)Sanitario Avanti Plus corona.Sanitario Potenza Alongado Plus corona. | Semestral | Unidad | 1 | 468934
| Ajuste y cambio de lavamanos.incluye grferia y abastos.( De ser necesario el cambio)Lavamanos Enso Con Pedestal,Lavamanos Acuacer Con Pedestal. | Semestral | Unidad | 1 | 204000
| Contingencia tuberias e hidrosanitarias.se liquida la bolsa de dinero sobre gastos reales de la obra ejecutada. | Bi mensual | Unidad | 0 | 3000000
Sede: | Auditorio Rosalba Zapata |  | UNIDAD | Cantidad Proyectada | Valor Unitario definitivo
Año: | 2017
Capitulo | Descripción del Sistema | Frecuencia
Cubiertas | Limpieza de canoas, retiro de ,material organico, incluye andamios y elementos de seguridad.Nota: se trabajara alturas de 2,40- 4,0m de alto. | Bimestral | ML | 360 | 5250
| Pintura interna Canoas.incluye resanes lijado, tapar gotera pequeñas con paternit, aplicar pintura pintulux 3 en 1.Nota: cual quier tipo de canoa metalica. A dos manos de pintura, esta pintura ya incluye el anticorrosivo. | Anual | ML | 60 | 26400
| Inpermeabilización y corrección de goteras. Si la cubierta es de barro,cabiar el fieltro afectado,si es fibro cemento, sellar con paternit. Si la teja esta averiada se de vera cambiar. | Trimestral | M2 | 50 | 46200
| Recorrido y acomodación de tejas de barro. Nota: las cubiertas pueden variar, en caso tal que se presenten goteras ,tapar con paternit si no es teja de barro , siendo el caso que esté de cambio, se devera realizar el cambio estas como adicional. esta actividad incluye equipos y certificado de altura. | Mensual | M2 | 900 | 36536
Obra blanca Interna y Externa | Lavado de ventanería.esta actividad incluye equipos y certificado de altura..Incluye equipos y certificacion de alturas. Nota: se trabajaran alturas de 2,40- 4,0m de alto. | Anual | Unidad | 10 | 12755
| Pinturas en ventanería. Resanes ,pintura pintulux 3 en 1. dos manos con brocha o pistola de aire. | Anual | M2 | 60 | 15950
| Pintura en puertas ,incluye resanes, aplicación de pintulux tres en uno si es metalica o barniz esterior acabado mate si es madera, a dos manos. | Anual | M2 | 30 | 17500
| Pintura interna en muros.Incluye resanes con estuco plastico, un 30% del area intervenida,pintura vinilo tipo 1,incluye andamios y elementos de seguridad.Nota: se trabajaran alturas de 1,50- 3,0m de alto. Se aplicara con rodillo o brocha. Dos manos. | Anual | M2 | 960 | 15950
| Pintura fachadas externas en mamposteria,Incluye resanes con estuco plastico,incluye un 30% del area intervenida, pintura Koraza aplicar dos manos. Incluye andamios y elementos de seguridad para trabajo en altura .Nota: se trabajaran alturas de 1,50- 3,0m de alto | Anual | M2 | 600 | 14196
| Resanes muros, reparación de fisuras o grietas sin moviemiento en interiores o exteriores con sikacryl s. estuka acrilico. | Mensual | M2 | 50 | 20256
Instalaciones Eléctricas | Cambio de Balasto. Esto incluye mano de obra y material. | Mensual | Unidad | 30 | 84411.6
| Cambio de tubos.Esto incluye mano de obra y material. | Mensual | Unidad | 30 | 84411.6
| Suministro e instalación de toma corriente | Mensual | Unidad | 10 | 73500
| Suministro e instlación de suiche | Mensual | Unidad | 10 | 68385.6
Instalaciones hidrosanitarias y varios fontanería | Suministro e instalación de grifería en lavamanos.marcas grival,gricol, tig o similar. 4" y 8",regulación de 1/2" metalica con manguera flexible plástica marca grival, varilla de accionadora de lavamano,varilla bola desague automatico grival,tapon desague automatico lavamao grival,flange integrado grival,Nota :Puede ser cualquier accesorio de los mensionadosdel lavamanos,para cambiar. | Mensual | Unidad | 3 | 128376
| Suministro e instalación de grifería. Incluye: valvula de llenado marca grival hidrostática, boton de desgarga doble o sencillo grival,corona, boton accionador grival,palanca de accionamiento lateral o frontal,sellos lengüeta para instaalción de valvulas con orejas marca grival,sello lengueta;para instalación en valvulas con orificios marca grival. regulación de 1/2" metalica con manguera flexible plástica marca grival.Nota :Puede ser cualquier accesorio de los mensionadosdel tanque sanitario,para cambiar. | Mensual | Unidad | 3 | 338100
| Ajuste y cambio de sanitarios.incluye grferia y abastos.( De ser necesario el cambio)Sanitario Avanti Plus corona.Sanitario Potenza Alongado Plus corona. | Semestral | Unidad | 1 | 468934
| Ajuste y cambio de lavamanos.incluye grferia y abastos.( De ser necesario el cambio)Lavamanos Enso Con Pedestal,Lavamanos Acuacer Con Pedestal. | Semestral | Unidad | 1 | 204000
| Contingencia tuberias e hidrosanitarias.Se liquida la bolsa de dinero sobre gastos reales de obra ejecutada. | Bi mensual | Unidad | 4 | 3000000

## Occidente
ANEXO 6 PROPUESTA ECONÓMICA CONTRATO MARCO NO. 0014 Servicios de mantenimiento preventivo y correctivo de instalaciones físicas de Comfenalco Antioquia.
Sede: | Parque Tamarindos |  | UNIDAD | Cantidad Proyectada | Valor Unitario definitivo
Año: | 2017
Capitulo | Actividad a realizar | Frecuencia
Cubiertas | Lavado de persianas de aliminio,Nota: se trabajara a alturas que van de 2,40- 4,0m de alto,incluye equipos y certificacion de alturas | Anual | M2 | 2000 | 12755
| Pintura (epoxica o poliuretano, epoxi poliamida,Esmalte Uretano Serie 36 sika) en ruanas y canoas metalica, se debera pintar por dentro y por fuera, si serequiere, Incluye equipos y certificacion de alturas, Nota: se trabajara a alturas que van de 2,40- 4,0m de alto, se aplicara de 2 manos de pintura incluyendo anticorosivo, | anual | ML | 550 | 32950
| Limpieza estructura interna de la cubierta, Retiro de material organico,nota: los remiendos que se presente en la estructura,como soldadura,resanes y pinturas seran un adicional, | Anual | M2 | 4000 | 9799.2
| Pintura domos, Resanes ,pintura pintulux 3 en 1, en la estructura metalica,Nota: se trabajara a alturas que van de 2,40- 4,0m de alto, se aplicara de 2 manos de pintura , | anual | M2 | 450 | 21000
| Pintura interna Canoas,incluye resanes lijado, tapar gotera pequeñas con paternit, aplicar pintura pintulux 3 en 1, | anual | ML | 550 | 26400
| Recorrido y acomodación de tejas, cubierta, de asbesto cemento, Incluye mantenimiento puntual de goteras o cambio de tejas averiadas,, Incluye equipos y certificacion de alturas, Nota: se trabajara alturas de 2,40- 4,0m de alto, | mensual | M2 | 3500 | 29570
| Recorrido y acomodación de tejas, , cubierta arquitectónica trapezoidal, Incluye mantenimiento puntual de goteras o cambio de tejas averiadas, Incluye equipos y certificacion de alturas, Nota: se trabajaran alturas de 2,40- 4,0m de alto, | mensual | M2 | 3500 | 43487
| Recorrido y acomodación de tejas, cubierta standing sean, Incluye mantenimiento puntual de goteras o cambio de tejas averiadas,, Incluye equipos y certificacion de alturas, Nota: se trabajaran alturas de 2,40- 4,0m de alto, | mensual | M2 | 3500 | 49500
| Recorrido y acomodación de tejas, cubierta teja de barro, Incluye mantenimiento puntual de goteras o cambio de tejas averiadas,, Incluye equipos y certificacion de alturas, Nota: se trabajaran alturas de 2,40- 4,0m de alto, | mensual | M2 | 3500 | 36536
FACHADAS, MUROS Y CERRAMIENTOS | Pintura paredes CPA Sikaguard®-206W o similar,ncluye equipos y certificacion de alturas, Nota: se trabajaran alturas de 2,40- 4,0m de alto, se aplicara de 2 manos de pintura, Aplicación con rodillo, | Anual | M2 | 3000 | 30800
| Pintura paredes baños, Incluye resanes con estuco plastico,incluye un 30% del area intervenida,pintura Antibacterial corona 2 manos de pintura,Incluye andamios y elementos de seguridad para trabajo en altura,Nota: se trabajara a una alturas que van de 2,0- 3,0m de alto | Anual | M2 | 1500 | 18150
| Pintura zona Administración y auditorios,Incluye resanes con estuco plastico,incluye un 30% del area intervenida,pintura vinilo tipo 1,incluye andamios y elementos de seguridad,Nota: se trabajara a una alturas que van de 2,0- 3,0m de alto | anual | M2 | 3500 | 15950
| Pintura mallas eslabonadas en canchas,pintura pintulux 3 en 1,a dos manos, Con pistola de aire o brocha,Incluye equipos y certificacion de alturas, Nota: se trabajaran alturas de 2,40- 4,0m de alto, | anual | M2 | 2000 | 25725.6
| Mantenimiento cerramientos exisntente en malla eslabonada, incluye soldadura, reparación a la malla, retiro e instalación secciones dañadas de la estructura, Nota: se trabajara a alturas que van de 2,40- 4,0m de alto, se aplicara de 2 manos de pintura , | anual | M2 | 6000 | 41000
| Pintura cerramientos externos, Resanes muros en mamposteria, pintura Koraza,Incluye resanes con estuco acrilico para exterior pintuco o similar ,incluye un 30% del area intervenida Incluye andamios y elementos de seguridad para trabajo en altura ,Nota: se trabajaran alturas de 2,40- 4,0m de alto, Se aplicara con rodillo y brocha, | anual | ML | 1000 | 14196
| Pintura de cuartos técnicos,Incluye resanes, Incluye resanes con estuco plastico,incluye un 30% del area intervenida,pintura vinilo tipo 1,incluye andamios y elementos de seguridad,Nota: se trabajaran alturas de 1,50- 4,0m de alto, Se aplicara con rodillo o brocha, | anual | M2 | 500 | 15950
| Pañete impermeabilizado muro 1:3 , Con Sika-1, | mensual | M2 | 200 | 35288
| Resanes muros, reparación de fisuras o grietas sin moviemiento en interiores o exteriores con sikacryl s, | mensual | M2 | 200 | 20256
DESAGUES E INSTALACIONES SANITARIAS | Pintura interna de los tanques,incluye resanes aplicación de sika barrera epoxica si es fibra de vidrio, Sikaguard®-62 o SikaTop -Seal 107 si es tanque en concreto, | anual | M2 | 400 | 46812
| Mantenimiento Trampa de grasas,Incluye limpieza y cambio de accesorios de ser necesarios, | Bi mensual | Unidad | 5 | 143400
| Cambio y/o reparación de tuberias, Hasta 3ml de cambio, incluye accesorios y mas elementos para su correcto funcionamiento, Tuberias de aguas lluvias, De 1 1/2",2",4" | mensual | Unidad | 3 | 51420
| Cambio y/o reparación de tuberias, Hasta 3ml de cambio, incluye accesorios y mas elementos para su correcto funcionamiento, Tuberias de aguas lluvias, De 1 1/2",2",,3",4",PAVCO | mensual | Unidad | 3 | 51420
| Cambio y/o reparación de tuberias, Hasta 3ml de cambio, incluye accesorios y mas elementos para su correcto funcionamiento, Tuberias sanitarios, De 1 1/2",2",3",4",6", PAVCO | mensual | Unidad | 3 | 84211
| Cambio y/o reparación de tuberias, Hasta 3ml de cambio, incluye accesorios y mas elementos para su correcto funcionamiento, Tuberias presion RDE 9 DE 500 PSI, De 1/2",3/4",1"PAVCO | mensual | Unidad | 3 | 21000
| Cambio y/o reparación de tuberias, Hasta 3ml de cambio, incluye accesorios y mas elementos para su correcto funcionamiento, Tuberias CPVC PAVCO , De 1/2",3/4",1",, Si hay que reparar o cambiar diametros 1/4"-2" seran adicional, | mensual | Unidad | 3 | 25000
PISOS | Mantenimiento de pisos en adoquin, retirar grama,con un punzón metálico y llenar luego la junta, siempre y cuando no se trate de vegetación-Si se hunde el pavimento por daños en redes de servicios o por brechas mal compactadas, se deben retirar los prefabricados en la zona del daño más 0,40 cm a su alrededor, hacer la reparación y volver a construir la franja de pavimento; dejando una corona de 2,0 cm para vías vehiculares, y 0,5 cm (5,0 mm) para peatonales en la base ya compactada, para que al consolidarse la zona reparada llegue al nivel del resto del pavimento, | mensual | M2 | 800 | 88200
ZONAS HUMEDAS | Lavado estructura metalica,,Incluye andamios y elementos de seguridad para trabajo en altura,Nota: se trabajara a una alturas que van de 2,0- 3,0m de alto | Anual | ML | 589 | 14960
| Pintura estructura metalicaincluye soldadura, reparación a la malla, retiro e instalación secciones dañadas de la estructura, pintura pintutulux 3 en 1 a tres manos, Nota: se trabajara a alturas que van de 2,40- 4,0m de alto, se aplicara de 2 manos de pintura , | anual | M2 | 883.5 | 20238
| Lechada de recubrimiento,incluye retiro total aseo y aplicación de binda boquilla, | Anual | M2 | 3200 | 18000
| pulida y pintura con vitriflex de maderas turco sauna, Dos manos de pintura, | anual | M2 | 500 | 57700
| Lechada cubrimiento ceramico turco,incluye retiro total del producto existente, limpieza, aplicación de spectralock epoxico de corona, | anual | M2 | 500 | 28900
MANTENIMIENTO SUBESTACION | Transformador de 225 KVA 440V / 220V seco, Subestacion Coliseo,Inspeccion y limpieza de transformador y celda,Revision y ajuste de conos, terminales, tornilleria, aisladores primarios ,secundarios y lo demas para su correcto funcionamiento,Prueba de aislamiento y resistencias de bobinados baja y alta tensión ,Medicion de puesta a tierra,Limpieza de celda y ajuste de tornilleria a tablero de distribucion Subestacion Administrativa,Limpieza de celda y ajuste de tornilleria a tablero de distribucion Subestacion Coliseo | Anual | Unidad | 1 | 3870999
ILUMINACIÓN Y REDES ELECTRICAS | Reparaciones en iluminación, Cambio de Balasto,tubos te5,tubos t8 etc,reparación de ciurcuitos que se haya averiado por una sobre carga o corto,incluye cambio de de toma, Cambio de Switche, | Mensual | Global | 1 | 84411.6
TOTAL
Sede: | Ud, Serv, Occidente |  | UNIDAD | Cantidad Proyectada | Valor Unitario definitivo
Año: | 2017
Capitulo | Descripción del Sistema | Frecuencia
Cubiertas | Limpieza de canoas, retiro de ,material organico, incluye andamios y elementos de seguridad,Nota: se trabajara alturas de 2,40- 4,0m de alto, | Bimestral | ML | 400 | 5250
| Pintura interna Canoas,incluye resanes lijado, tapar gotera pequeñas con paternit, aplicar pintura pintulux 3 en 1,Nota: cual quier tipo de canoa metalica, A dos manos de pintura, esta pintura ya incluye el anticorrosivo, | Anual | ML | 70 | 26400
| Impermeabilización y corrección de goteras,las cubiertas pueden variar, en caso tal que se presenten goteras ,tapar con paternit , reemplazar fieltros en mal estado,o en su defecto reempalzar la tejas que este para cambio, esta actividad incluye equipos y certificado de altura, | Trimestral | M2 | 100 | 46200
| Recorrido y acomodación de tejas, cubierta, de asbesto cemento, Incluye mantenimiento puntual de goteras o cambio de tejas averiadas,, Incluye equipos y certificacion de alturas, Nota: se trabajara alturas de 2,40- 4,0m de alto, | Mensual | M2 | 500 | 29570
| Recorrido y acomodación de tejas, , cubierta arquitectónica trapezoidal, Incluye mantenimiento puntual de goteras o cambio de tejas averiadas, Incluye equipos y certificacion de alturas, Nota: se trabajaran alturas de 2,40- 4,0m de alto, | Mensual | M2 | 500 | 43487
| Recorrido y acomodación de tejas, cubierta standing sean, Incluye mantenimiento puntual de goteras o cambio de tejas averiadas,, Incluye equipos y certificacion de alturas, Nota: se trabajaran alturas de 2,40- 4,0m de alto, | Mensual | M2 | 500 | 49500
| Recorrido y acomodación de tejas, cubierta teja de barro, Incluye mantenimiento puntual de goteras o cambio de tejas averiadas,, Incluye equipos y certificacion de alturas, Nota: se trabajaran alturas de 2,40- 4,0m de alto, | Mensual | M2 | 500 | 46789
Obra blanca Interna y Externa | Lavado de ventanería,esta actividad incluye equipos y certificado de altura,,Incluye equipos y certificacion de alturas, Nota: se trabajaran alturas de 2,40- 4,0m de alto, | Anual | Unidad | 20 | 12755
| Pinturas en ventanería, Resanes ,pintura pintulux 3 en 1, dos manos con brocha o pistola de aire, | Anual | M2 | 60 | 15950
| Pintura en puertas ,incluye resanes, aplicación de pintulux tres en uno si es metalica o barniz esterior acabado mate si es madera, A dos manos de pintura, Con brocha o pistola de aire, | Anual | M2 | 40 | 17500
| Pintura interna en muros,Incluye resanes con estuco plastico, un 30% del area intervenida,pintura vinilo tipo 1,incluye andamios y elementos de seguridad,Nota: se trabajaran alturas de 1,50- 3,0m de alto, Se aplicara con rodillo o brocha, Dos manos, | Anual | M2 | 600 | 15950
| Pintura en vigas y columnas exteriores,Incluye resanes,pintura koraza ,incluye andamios y elementos de seguridad, | Anual | M2 | 300 | 14472
| Hidro lavada fachadas,incluye desmanchar fachada en ladrillo, Con sika limpiador rinse, en el caso de las fachadas en ladrillo,Incluye equipos certificaciones para trabajo en alturas, | Semestral | M2 | 300 | 24200
| Pañete impermeabilizado muro 1:3 , Con Sika-1, | Semestral | M2 | 50 | 35288
| Resanes muros, reparación de fisuras o grietas sin moviemiento en interiores o exteriores con sikacryl s, estuka acrilico, | Semestral | M2 | 50 | 20256
Instalaciones Eléctricas | Cambio de Balasto | Mensual | Unidad | 30 | 84411.6
| Cambio de tubos,Esto incluye mano de obra y material, | Mensual | Unidad | 30 | 84411.6
| Suministro e instalación de toma corriente,esto incluye mano de obra y material, | Mensual | Unidad | 10 | 73500
| Suministro e instlación de suiche,esto incluye mano de obra y material, | Mensual | Unidad | 10 | 128376
Instalaciones hidrosanitarias y varios fontanería | Suministro e instalación de grifería en lavamanos,marcas grival,gricol, tig o similar, 4" y 8",regulación de 1/2" metalica con manguera flexible plástica marca grival, varilla de accionadora de lavamano,varilla bola desague automatico grival,tapon desague automatico lavamao grival,flange integrado grival,Nota :Puede ser cualquier accesorio de los mensionadosdel lavamanos,para cambiar, | Mensual | Unidad | 6 | 162439.2
| Suministro e instalación de grifería, Incluye: valvula de llenado marca grival hidrostática, boton de desgarga doble o sencillo grival,corona, boton accionador grival,palanca de accionamiento lateral o frontal,sellos lengüeta para instaalción de valvulas con orejas marca grival,sello lengueta;para instalación en valvulas con orificios marca grival, regulación de 1/2" metalica con manguera flexible plástica marca grival,Nota :Puede ser cualquier accesorio de los mensionadosdel tanque sanitario,para cambiar, | Mensual | Unidad | 6 | 338100
| Ajuste y cambio de sanitarios,incluye grferia y abastos,( De ser necesario el cambio)Sanitario Avanti Plus corona,Sanitario Potenza Alongado Plus corona, | Semestral | Unidad | 1 | 468934
| Ajuste y cambio de lavamanos,incluye grferia y abastos,( De ser necesario el cambio)Lavamanos Enso Con Pedestal,Lavamanos Acuacer Con Pedestal, | Semestral | Unidad | 1 | 204000
| Contingencia tuberias e hidrosanitarias,se liquida la bolsa de dinero sobre gastos reales de la obra ejecutada, | Bi mensual | Unidad | 6 | 3000000

## Suroeste
ANEXO 6 PROPUESTA ECONÓMICA CONTRATO MARCO NO. 0014 Servicios de mantenimiento preventivo y correctivo de instalaciones físicas de Comfenalco Antioquia.
Sede: | Camping Farallones |  | UNIDAD | Cantidad Proyectada | Valor Unitario definitivo
Año: | 2017
Capitulo | Actividad a realizar | Frecuencia
CUBIERTAS | Pintura (epoxica o poliuretano, epoxi poliamida,Esmalte Uretano Serie 36 sika) en ruanas y canoas metalica, se debera pintar por dentro y por fuera, si serequiere. Incluye equipos y certificacion de alturas. Nota: se trabajara a alturas que van de 2,40- 4,0m de alto. se aplicara de 2 manos de pintura incluyendo anticorosivo. | anual | ML | 250 | 32950
| Limpieza estructura interna de la cubierta. Retiro de material organico.nota: los remiendos que se presente en la estructura,como soldadura,resanes y pinturas seran un adicional. | Anual | M2 | 1200 | 9799.2
| Pintura interna Canoas.incluye resanes lijado, tapar gotera pequeñas con paternit, aplicar pintura pintulux 3 en 1.Nota: cual quier tipo de canoa metalica. A dos manos de pintura, esta pintura ya incluye el anticorrosivo. | anual | ML | 250 | 26400
| Recorrido y acomodación de tejas, cubierta, de asbesto cemento. Incluye mantenimiento puntual de goteras o cambio de tejas averiadas.. Incluye equipos y certificacion de alturas. Nota: se trabajara alturas de 2,40- 4,0m de alto. | Mensual | M2 | 1500 | 46789
| Recorrido y acomodación de tejas, , cubierta arquitectónica trapezoidal. Incluye mantenimiento puntual de goteras o cambio de tejas averiadas. Incluye equipos y certificacion de alturas. Nota: se trabajaran alturas de 2,40- 4,0m de alto. | Mensual | M2 | 1500 | 46789
| Recorrido y acomodación de tejas, cubierta standing sean. Incluye mantenimiento puntual de goteras o cambio de tejas averiadas.. Incluye equipos y certificacion de alturas. Nota: se trabajaran alturas de 2,40- 4,0m de alto. | Mensual | M2 | 1500 | 49500
| Recorrido y acomodación de tejas, cubierta teja de barro. Incluye mantenimiento puntual de goteras o cambio de tejas averiadas.. Incluye equipos y certificacion de alturas. Nota: se trabajaran alturas de 2,40- 4,0m de alto. | Mensual | M2 | 1500 | 46789
FACHADAS, MUROS Y CERRAMIENTOS | Pintura paredes CPA Sikaguard®-206W o similar.ncluye equipos y certificacion de alturas. Nota: se trabajaran alturas de 2,40- 4,0m de alto. se aplicara de 2 manos de pintura. Aplicación con rodillo. | Anual | M2 | 1200 | 30800
| Pintura paredes baños. Incluye resanes con estuco plastico,incluye un 30% del area intervenida,pintura Antibacterial corona 2 manos de pintura,Incluye andamios y elementos de seguridad para trabajo en altura.Nota: se trabajara a una alturas que van de 2,0- 3,0m de alto | Anual | M2 | 1500 | 18150
| Pinturas en general para las instalaciones. Incluye resanes con estuco plastico,incluye un 30% del area intervenida,pintura vinilo tipo 1,incluye andamios y elementos de seguridad.Nota: se trabajaran alturas de 1,50- 3,0m de alto. Se aplicara con rodillo o brocha. | anual | M2 | 3800 | 15950
| Pintura cerramientos externos. Resanes muros en mamposteria, pintura Koraza.Incluye resanes con estuco acrilico para exterior pintuco o similar ,incluye un 30% del area intervenida Incluye andamios y elementos de seguridad para trabajo en altura .Nota: se trabajaran alturas de 2,40- 4,0m de alto. Se aplicara con rodillo y brocha. | anual | ML | 133 | 14196
| Pintura de cuartos técnicos.Incluye resanes, Incluye resanes con estuco plastico,incluye un 30% del area intervenida,pintura vinilo tipo 1,incluye andamios y elementos de seguridad.Nota: se trabajaran alturas de 1,50- 4,0m de alto. Se aplicara con rodillo o brocha. | anual | M2 | 500 | 15950
| Mentenimiento Kioskos; aplicación de Pintura vinilo tipo 1 y ajustes de tornilleria | anual | M2 | 140 | 91830
| Pañete impermeabilizado muro 1:3 . Con Sika-1. | anual | M2 | 200 | 35288
| Resanes muros, reparación de fisuras o grietas sin moviemiento en interiores o exteriores con sikacryl s. | anual | M2 | 200 | 20256
DESAGUES E INSTALACIONES SANITARIAS | Pintura interna de los tanques.incluye resanes aplicación de sika barrera epoxica si es fibra de vidrio, Sikaguard®-62 o SikaTop -Seal 107 si es tanque en concreto. | anual | M2 | 300 | 46812
| Mantenimiento Trampa de grasas.Incluye limpieza y cambio de accesorios de ser necesarios. | Bi mensual | Unidad | 3 | 143400
| Cambio y/o reparación de tuberias. Hasta 3ml de cambio, incluye accesorios y mas elementos para su correcto funcionamiento. Tuberias de aguas lluvias. De 1 1/2",2",4" | Mensual | ML | 3 | 51420
| Cambio y/o reparación de tuberias. Hasta 3ml de cambio, incluye accesorios y mas elementos para su correcto funcionamiento. Tuberias de aguas lluvias. De 1 1/2",2",,3",4".PAVCO | Mensual | ML | 3 | 51420
| Cambio y/o reparación de tuberias. Hasta 3ml de cambio, incluye accesorios y mas elementos para su correcto funcionamiento. Tuberias sanitarios. De 1 1/2",2",3",4",6". PAVCO | Mensual | ML | 3 | 84211
| Cambio y/o reparación de tuberias. Hasta 3ml de cambio, incluye accesorios y mas elementos para su correcto funcionamiento. Tuberias presion RDE 9 DE 500 PSI. De 1/2",3/4",1"PAVCO | Mensual | ML | 3 | 21000
| Cambio y/o reparación de tuberias. Hasta 3ml de cambio, incluye accesorios y mas elementos para su correcto funcionamiento. Tuberias CPVC PAVCO . De 1/2",3/4",1",. Si hay que reparar o cambiar diametros 1/4"-2" seran adicional. | Mensual | ML | 3 | 25000
PISOS | Mantenimiento de pisos en adoquin o similares, retirar grama,con un punzón metálico y llenar luego la junta, siempre y cuando no se trate de vegetación-Si se hunde el pavimento por daños en redes de servicios o por brechas mal compactadas, se deben retirar los prefabricados en la zona del daño más 0,40 cm a su alrededor, hacer la reparación y volver a construir la franja de pavimento; dejando una corona de 2,0 cm para vías vehiculares, y 0,5 cm (5,0 mm) para peatonales en la base ya compactada, para que al consolidarse la zona reparada llegue al nivel del resto del pavimento. | Mensual | M2 | 3000 | 88200
ZONAS HUMEDAS | Lavado estructura metalica. Incluye equipos y certificacion de alturas. Nota: se trabajara a alturas que van de 2,40- 4,0m de alto. | Semestral | ML | 200 | 14960
| Pintura estructura metalica,incluye resanes,pintura pintulux 3 en 1. Incluye equipos y certificacion de alturas. Nota: se trabajara a alturas que van de 2,40- 4,0m de alto. | anual | M2 | 200 | 20238
| mantenimiento y sello de juntas,limpieza y retiro de material suelto y aplicación de spectralock epoxico de corona. Vaso de la pisina.este trabajo se realiza con buzo. | Bi mensual | Unidad | 50 | 46010.4
| Cambio de piezas de recubrimiento de vaso de la piscina, hasta 1m2.trabajo realizado con un buzo. revestimiento en ceramica formato de 33,8*33,8 mikonos corona ARD. | Semestral | Unidad | 100 | 292500
| Lechada de recubrimiento,incluye retiro total aseo y aplicación de binda boquilla. | anual | M2 | 1000 | 18000
| pulida y pintura con vitriflex de maderas turco sauna. Dos manos de pintura. | anual | M2 | 300 | 57700
| Lechada cubrimiento ceramico turco,incluye retiro total del producto existente, limpieza, aplicación de spectralock epoxico de corona. | anual | M2 | 400 | 28900
MANTENIMIENTO SUBESTACION | Transformador de 225 KVA 440V / 220V seco, Subestacion Coliseo,Inspeccion y limpieza de transformador y celda.Revision y ajuste de conos, terminales, tornilleria, aisladores primarios ,secundarios y lo demas para su correcto funcionamiento,Prueba de aislamiento y resistencias de bobinados baja y alta tensión .Medicion de puesta a tierra.Limpieza de celda y ajuste de tornilleria a tablero de distribucion Subestacion Administrativa,Limpieza de celda y ajuste de tornilleria a tablero de distribucion Subestacion Coliseo | Anual | Unidad | 1 | 3870999
ILUMINACIÓN Y REDES ELECTRICAS | Reparaciones en iluminación. Cambio de Balasto,tubos te5,tubos t8 etc.reparación de ciurcuitos que se haya averiado por una sobre carga o corto,incluye cambio de de toma, Cambio de Switche. | Mensual | Global | 1 | 84411.6
Sede: | Hosteria Farallones |  | UNIDAD | Cantidad Proyectada | Valor Unitario definitivo
Año: | 2017
Capitulo | Actividad a realizar | Frecuencia
CUBIERTAS | Pintura (epoxica o poliuretano, epoxi poliamida,Esmalte Uretano Serie 36 sika) en ruanas y canoas metalica, se debera pintar por dentro y por fuera, si serequiere. Incluye equipos y certificacion de alturas. Nota: se trabajara a alturas que van de 2,40- 4,0m de alto. se aplicara de 2 manos de pintura incluyendo anticorosivo. | anual | ML | 500 | 32950
| Limpieza estructura interna de la cubierta. Retiro de material organico.nota: los remiendos que se presente en la estructura,como soldadura,resanes y pinturas seran un adicional. | Anual | M2 | 6000 | 9799.2
| Pintura interna Canoas.incluye resanes lijado, tapar gotera pequeñas con paternit, aplicar pintura pintulux 3 en 1.Nota: cual quier tipo de canoa metalica. A dos manos de pintura, esta pintura ya incluye el anticorrosivo. | anual | ML | 600 | 26400
| Recorrido y acomodación de tejas, cubierta, de asbesto cemento. Incluye mantenimiento puntual de goteras o cambio de tejas averiadas.. Incluye equipos y certificacion de alturas. Nota: se trabajara alturas de 2,40- 4,0m de alto. | Mensual | M2 | 1500 | 46789
| Recorrido y acomodación de tejas, , cubierta arquitectónica trapezoidal. Incluye mantenimiento puntual de goteras o cambio de tejas averiadas. Incluye equipos y certificacion de alturas. Nota: se trabajaran alturas de 2,40- 4,0m de alto. | Mensual | M2 | 1500 | 46789
| Recorrido y acomodación de tejas, cubierta standing sean. Incluye mantenimiento puntual de goteras o cambio de tejas averiadas.. Incluye equipos y certificacion de alturas. Nota: se trabajaran alturas de 2,40- 4,0m de alto. | Mensual | M2 | 1500 | 49500
| Recorrido y acomodación de tejas, cubierta teja de barro. Incluye mantenimiento puntual de goteras o cambio de tejas averiadas.. Incluye equipos y certificacion de alturas. Nota: se trabajaran alturas de 2,40- 4,0m de alto. | Mensual | M2 | 1500 | 46789
FACHADAS, MUROS Y CERRAMIENTOS | Pintura paredes CPA Sikaguard®-206W o similar.ncluye equipos y certificacion de alturas. Nota: se trabajaran alturas de 2,40- 4,0m de alto. se aplicara de 2 manos de pintura. Aplicación con rodillo. | Anual | M2 | 1200 | 30800
| Pintura paredes baños. Incluye resanes con estuco plastico,incluye un 30% del area intervenida,pintura Antibacterial corona 2 manos de pintura,Incluye andamios y elementos de seguridad para trabajo en altura.Nota: se trabajara a una alturas que van de 2,0- 3,0m de alto | Anual | M2 | 1500 | 18150
| Pintura en general instalaciones.Incluye resanes,pintura vinilo tipo 1,incluye andamios y elementos de seguridad. | anual | M2 | 3800 | 15950
| Pintura cerramientos externos,Resanes y pintura pintulux 3 en 1. | anual | ML | 200 | 25725.6
| Pintura de cuartos técnicos,pintura vinilo tipo 1,incluye andamios y elementos de seguridad. | anual | M2 | 3000 | 15950
| Pintura de cuartos técnicos.Incluye resanes,pintura vinilo tipo 1,incluye andamios y elementos de seguridad. | anual | M2 | 500 | 15950
| Mentenimiento Kioskos; aplicación de Pintura vinilo tipo 1 y ajustes de tornilleria | anual | M2 | 140 | 91830
| Pañete impermeabilizado muro 1:3 . Con Sika-1. | anual | M2 | 200 | 35288
| Resanes muros, reparación de fisuras o grietas sin moviemiento en interiores o exteriores con sikacryl s. | anual | M2 | 200 | 20256
DESAGUES E INSTALACIONES SANITARIAS | Pintura interna de los tanques.incluye resanes aplicación de sika barrera epoxica si es fibra de vidrio, Sikaguard®-62 o SikaTop -Seal 107 si es tanque en concreto. | anual | Unidad | 300 | 46812
| Limpieza tanques de almacenamiento de aguas,500 hasta 1000 litros . | Anual | Unidad |  | 113769
| Mantenimiento Trampa de grasas.Incluye limpieza y cambio de accesorios de ser necesarios, estos seran adicional al precio del matenimiento. | Anual | Unidad | 3 | 143400
| Cambio y/o reparación de tuberias. Hasta 3ml de cambio, incluye accesorios y mas elementos para su correcto funcionamiento. Tuberias de aguas lluvias. De 1 1/2",2",4" | Bi mensual | ML | 3 | 51420
| Cambio y/o reparación de tuberias. Hasta 3ml de cambio, incluye accesorios y mas elementos para su correcto funcionamiento. Tuberias de aguas lluvias. De 1 1/2",2",,3",4".PAVCO | Bi mensual | ML | 3 | 51420
| Cambio y/o reparación de tuberias. Hasta 3ml de cambio, incluye accesorios y mas elementos para su correcto funcionamiento. Tuberias sanitarios. De 1 1/2",2",3",4",6". PAVCO | Bi mensual | ML | 3 | 84211
| Cambio y/o reparación de tuberias. Hasta 3ml de cambio, incluye accesorios y mas elementos para su correcto funcionamiento. Tuberias presion RDE 9 DE 500 PSI. De 1/2",3/4",1"PAVCO | Bi mensual | ML | 3 | 21000
| Cambio y/o reparación de tuberias. Hasta 3ml de cambio, incluye accesorios y mas elementos para su correcto funcionamiento. Tuberias CPVC PAVCO . De 1/2",3/4",1",. Si hay que reparar o cambiar diametros 1/4"-2" seran adicional. | Bi mensual | ML | 3 | 25000
| Cambio de griferias y aparatos sanitarios. Marcas corona, grival, tig. Debe incluir los abastos. | Mensual | Global | 1 | 468934
PISOS | Mantenimiento de pisos en adoquin o similares, retirar grama,con un punzón metálico y llenar luego la junta, siempre y cuando no se trate de vegetación-Si se hunde el pavimento por daños en redes de servicios o por brechas mal compactadas, se deben retirar los prefabricados en la zona del daño más 0,40 cm a su alrededor, hacer la reparación y volver a construir la franja de pavimento; dejando una corona de 2,0 cm para vías vehiculares, y 0,5 cm (5,0 mm) para peatonales en la base ya compactada, para que al consolidarse la zona reparada llegue al nivel del resto del pavimento. | anual | M2 | 3000 | 88200
ZONAS HUMEDAS | Cambio de piezas de recubrimiento de vaso de la piscina, hasta 1m2.trabajo realizado con un buzo. revestimiento en ceramica formato de 33,8*33,8 mikonos corona ARD. | Semestral | Unidad | 100 | 292500
| Lechada de recubrimiento,incluye retiro total aseo y aplicación de binda boquilla. | anual | M2 | 1000 | 18000
| pulida y pintura con vitriflex de maderas turco sauna. Dos manos de pintura. | anual | M2 | 400 | 57700
| Lechada cubrimiento ceramico turco.incluye retiro total del producto existente, limpieza, aplicación de spectralock epoxico de corona. | anual | M2 | 400 | 28900
ZONAS DE PORTIVAS | Mantenimiento cerramientos exisntente en malla eslabonada, incluye soldadura, reparación a la malla, retiro e instalación secciones dañadas de la estructura, pintura pintutulux 3 en 1 a tres manos. Nota: se trabajara a alturas que van de 2,40- 4,0m de alto. se aplicara de 2 manos de pintura . | anual | M2 |  | 43050
| Reparación de pisos en concreto,retiro de material existente y limpieza de sellado de fisuras con productos de sika, aplicación de pintura sika sportline. | anual | M2 | 659 | 41000
MANTENIMIENTO SUBESTACION | Transformador de 225 KVA 440V / 220V seco, Subestacion Coliseo,Inspeccion y limpieza de transformador y celda.Revision y ajuste de conos, terminales, tornilleria, aisladores primarios ,secundarios y lo demas para su correcto funcionamiento,Prueba de aislamiento y resistencias de bobinados baja y alta tensión .Medicion de puesta a tierra.Limpieza de celda y ajuste de tornilleria a tablero de distribucion Subestacion Administrativa,Limpieza de celda y ajuste de tornilleria a tablero de distribucion Subestacion Coliseo | Anual | Unidad | 1 | 3870999
ILUMINACIÓN Y REDES ELECTRICAS | Reparaciones en iluminación. Cambio de Balasto,tubos te5,tubos t8 etc.reparación de ciurcuitos que se haya averiado por una sobre carga o corto,incluye cambio de de toma, Cambio de Switche. | Mensual | Global | 1 | 84411.6
Sede: | Hotel Balandu |  | UNIDAD | Cantidad Proyectada | Valor Unitario definitivo
Año: | 2017
Capitulo | Actividad a realizar | Frecuencia
CUBIERTAS | Pintura (epoxica o poliuretano, epoxi poliamida,Esmalte Uretano Serie 36 sika) en ruanas y canoas metalica, se debera pintar por dentro y por fuera, si serequiere. Incluye equipos y certificacion de alturas. Nota: se trabajara a alturas que van de 2,40- 4,0m de alto. se aplicara de 2 manos de pintura incluyendo anticorosivo. | anual | ML | 400 | 32950
| Limpieza estructura interna de la cubierta. Retiro de material organico.nota: los remiendos que se presente en la estructura,como soldadura,resanes y pinturas seran un adicional. | Anual | M2 | 3000 | 9799.2
| Pintura interna Canoas.incluye resanes lijado, tapar gotera pequeñas con paternit, aplicar pintura pintulux 3 en 1.Nota: cual quier tipo de canoa metalica. A dos manos de pintura, esta pintura ya incluye el anticorrosivo. | anual | ML | 400 | 26400
| Recorrido y acomodación de tejas, cubierta, de asbesto cemento. Incluye mantenimiento puntual de goteras o cambio de tejas averiadas.. Incluye equipos y certificacion de alturas. Nota: se trabajara alturas de 2,40- 4,0m de alto. | Mensual | M2 | 1500 | 46789
| Recorrido y acomodación de tejas, , cubierta arquitectónica trapezoidal. Incluye mantenimiento puntual de goteras o cambio de tejas averiadas. Incluye equipos y certificacion de alturas. Nota: se trabajaran alturas de 2,40- 4,0m de alto. | Mensual | M2 | 1500 | 46789
| Recorrido y acomodación de tejas, cubierta standing sean. Incluye mantenimiento puntual de goteras o cambio de tejas averiadas.. Incluye equipos y certificacion de alturas. Nota: se trabajaran alturas de 2,40- 4,0m de alto. | Mensual | M2 | 1500 | 49500
| Recorrido y acomodación de tejas, cubierta teja de barro. Incluye mantenimiento puntual de goteras o cambio de tejas averiadas.. Incluye equipos y certificacion de alturas. Nota: se trabajaran alturas de 2,40- 4,0m de alto. | Mensual | M2 | 1500 | 46789
FACHADAS, MUROS Y CERRAMIENTOS | Pintura paredes CPA Sikaguard®-206W o similar.ncluye equipos y certificacion de alturas. Nota: se trabajaran alturas de 2,40- 4,0m de alto. se aplicara de 2 manos de pintura. Aplicación con rodillo. | Anual | M2 | 1200 | 30800
| Pintura paredes baños. Incluye resanes con estuco plastico,incluye un 30% del area intervenida,pintura Antibacterial corona 2 manos de pintura,Incluye andamios y elementos de seguridad para trabajo en altura.Nota: se trabajara a una alturas que van de 2,0- 3,0m de alto | Anual | M2 | 600 | 18150
| Pinturas en general para las instalaciones. Incluye resanes con estuco plastico,incluye un 30% del area intervenida,pintura vinilo tipo 1,incluye andamios y elementos de seguridad.Nota: se trabajaran alturas de 1,50- 3,0m de alto. Se aplicara con rodillo o brocha. | anual | M2 | 2000 | 15950
| Pintura cerramientos externos. Resanes muros en mamposteria, pintura Koraza.Incluye resanes con estuco acrilico para exterior pintuco o similar ,incluye un 30% del area intervenida Incluye andamios y elementos de seguridad para trabajo en altura .Nota: se trabajaran alturas de 2,40- 4,0m de alto. Se aplicara con rodillo y brocha. | anual | ML | 200 | 20200
| Pintura habitaciones; Incluye resanes con estuco acrilico de pintuco o similar ,incluye un 30% del area intervenida Incluye andamios y elementos de seguridad para trabajo en altura .Nota: se trabajaran alturas de 2,40- 3,0m de alto. Se aplicara con rodillo y brocha.,pintura vinilo tipo 1a dos manos,incluye andamios y elementos de seguridad. | anual | M2 | 3000 | 15950
| Pintura de cuartos técnicos.Incluye resanes, Incluye resanes con estuco plastico,incluye un 30% del area intervenida,pintura vinilo tipo 1,incluye andamios y elementos de seguridad.Nota: se trabajaran alturas de 1,50- 4,0m de alto. Se aplicara con rodillo o brocha. | anual | M2 | 500 | 15950
| Mentenimiento Kioskos; aplicación de Pintura vinilo tipo 1 y ajustes de tornilleria | anual | M2 | 140 | 15950
| Hidrofugada Paredes en ladrillo.incluye desmanchar fachada en ladrillo. Con sika limpiador rinse.Incluye equipos certificaciones para trabajo en alturas. | anual | M2 | 2000 | 24200
| Pañete impermeabilizado muro 1:3 . Con Sika-1. | mensual | m2 |  | 35288
| Resanes muros, reparación de fisuras o grietas sin moviemiento en interiores o exteriores con sikacryl s. | Mensual | M2 | 200 | 20256
DESAGUES E INSTALACIONES SANITARIAS | Pintura interna de los tanques.incluye resanes aplicación de sika barrera epoxica si es fibra de vidrio, Sikaguard®-62 o SikaTop -Seal 107 si es tanque en concreto. | anual | M2 | 300 | 46812
| Mantenimiento Trampa de grasas.Incluye limpieza y cambio de accesorios de ser necesarios. | Bi mensual | Unidad | 3 | 113769
| Cambio y/o reparación de tuberias. Hasta 3ml de cambio, incluye accesorios y mas elementos para su correcto funcionamiento. Tuberias de aguas lluvias. De 1 1/2",2",4" | Bi mensual | ML | 3 | 51420
| Cambio y/o reparación de tuberias. Hasta 3ml de cambio, incluye accesorios y mas elementos para su correcto funcionamiento. Tuberias de aguas lluvias. De 1 1/2",2",,3",4".PAVCO | Bi mensual | ML | 3 | 51420
| Cambio y/o reparación de tuberias. Hasta 3ml de cambio, incluye accesorios y mas elementos para su correcto funcionamiento. Tuberias sanitarios. De 1 1/2",2",3",4",6". PAVCO | Bi mensual | ML | 3 | 84211
| Cambio y/o reparación de tuberias. Hasta 3ml de cambio, incluye accesorios y mas elementos para su correcto funcionamiento. Tuberias presion RDE 9 DE 500 PSI. De 1/2",3/4",1"PAVCO | Bi mensual | ML | 3 | 21000
| Cambio y/o reparación de tuberias. Hasta 3ml de cambio, incluye accesorios y mas elementos para su correcto funcionamiento. Tuberias CPVC PAVCO . De 1/2",3/4",1",. Si hay que reparar o cambiar diametros 1/4"-2" seran adicional. | Bi mensual | ML | 3 | 25000
PISOS | Mantenimiento de pisos en adoquin o similares, retirar grama,con un punzón metálico y llenar luego la junta, siempre y cuando no se trate de vegetación-Si se hunde el pavimento por daños en redes de servicios o por brechas mal compactadas, se deben retirar los prefabricados en la zona del daño más 0,40 cm a su alrededor, hacer la reparación y volver a construir la franja de pavimento; dejando una corona de 2,0 cm para vías vehiculares, y 0,5 cm (5,0 mm) para peatonales en la base ya compactada, para que al consolidarse la zona reparada llegue al nivel del resto del pavimento. | Mensual | M2 | 1500 | 88200
ZONAS HUMEDAS | Cambio de piezas de recubrimiento de vaso de la piscina, hasta 1m2.trabajo realizado con un buzo. revestimiento en ceramica formato de 33,8*33,8 mikonos corona ARD. | Semestral | Unidad | 100 | 292500
| Lechada de recubrimiento,incluye retiro total aseo y aplicación de binda boquilla. | anual | M2 | 800 | 18000
| pulida y pintura con vitriflex de maderas turco sauna. Dos manos de pintura. | anual | M2 | 400 | 57700
| Lechada cubrimiento ceramico turco.incluye retiro total del producto existente, limpieza, aplicación de spectralock epoxico de corona. | anual | M2 | 400 | 28900
MANTENIMIENTO SUBESTACION | Transformador de 225 KVA 440V / 220V seco, Subestacion Coliseo,Inspeccion y limpieza de transformador y celda.Revision y ajuste de conos, terminales, tornilleria, aisladores primarios ,secundarios y lo demas para su correcto funcionamiento,Prueba de aislamiento y resistencias de bobinados baja y alta tensión .Medicion de puesta a tierra.Limpieza de celda y ajuste de tornilleria a tablero de distribucion Subestacion Administrativa,Limpieza de celda y ajuste de tornilleria a tablero de distribucion Subestacion Coliseo | Anual | Unidad | 1 | 3870999
ILUMINACIÓN YREDES ELECTRICAS | Reparaciones en iluminación. Cambio de Balasto,tubos te5,tubos t8 etc.reparación de ciurcuitos que se haya averiado por una sobre carga o corto,incluye cambio de de toma, Cambio de Switche. | Mensual | Global | 1 | 84411.6
Sede: | Parque Mario Aramburo |  | UNIDAD | Cantidad Proyectada | Valor Unitario definitivo
Año: | 2017
Capitulo | Actividad a realizar | Frecuencia
CUBIERTAS | Pintura (epoxica o poliuretano, epoxi poliamida,Esmalte Uretano Serie 36 sika) en ruanas y canoas metalica, se debera pintar por dentro y por fuera, si serequiere. Incluye equipos y certificacion de alturas. Nota: se trabajara a alturas que van de 2,40- 4,0m de alto. se aplicara de 2 manos de pintura incluyendo anticorosivo. | anual | ML | 100 | 32950
| Limpieza estructura interna de la cubierta. Retiro de material organico.nota: los remiendos que se presente en la estructura,como soldadura,resanes y pinturas seran un adicional.Nota: se trabajara a alturas que van de 2,40- 4,0m de alto. se aplicara de 2 manos de pintura incluyendo anticorosivo. | Anual | M2 | 1000 | 9799.2
| Pintura interna Canoas.incluye resanes lijado, tapar gotera pequeñas con paternit, aplicar pintura pintulux 3 en 1.Nota: cual quier tipo de canoa metalica. A dos manos de pintura, esta pintura ya incluye el anticorrosivo. | anual | ML | 100 | 26400
| Recorrido y acomodación de tejas, cubierta, de asbesto cemento. Incluye mantenimiento puntual de goteras o cambio de tejas averiadas.. Incluye equipos y certificacion de alturas. Nota: se trabajara alturas de 2,40- 4,0m de alto. | Mensual | M2 | 1000 | 46789
| Recorrido y acomodación de tejas, , cubierta arquitectónica trapezoidal. Incluye mantenimiento puntual de goteras o cambio de tejas averiadas. Incluye equipos y certificacion de alturas. Nota: se trabajaran alturas de 2,40- 4,0m de alto. | Mensual | M2 | 1000 | 46789
| Recorrido y acomodación de tejas, cubierta standing sean. Incluye mantenimiento puntual de goteras o cambio de tejas averiadas.. Incluye equipos y certificacion de alturas. Nota: se trabajaran alturas de 2,40- 4,0m de alto. | Mensual | M2 | 1000 | 49500
| Recorrido y acomodación de tejas, cubierta teja de barro. Incluye mantenimiento puntual de goteras o cambio de tejas averiadas.. Incluye equipos y certificacion de alturas. Nota: se trabajaran alturas de 2,40- 4,0m de alto. | Mensual | M2 | 1000 | 46789
FACHADAS, MUROS Y CERRAMIENTOS | Pintura paredes CPA Sikaguard®-206W o similar.ncluye equipos y certificacion de alturas. Nota: se trabajaran alturas de 2,40- 4,0m de alto. se aplicara de 2 manos de pintura. Aplicación con rodillo. | Anual | M2 | 600 | 30800
| Pintura paredes baños. Incluye resanes con estuco plastico,incluye un 30% del area intervenida,pintura Antibacterial corona 2 manos de pintura,Incluye andamios y elementos de seguridad para trabajo en altura.Nota: se trabajara a una alturas que van de 2,0- 3,0m de alto | Anual | M2 | 200 | 18150
| Pintura edificio en general. Incluye resanes con estuco plastico,incluye un 30% del area intervenida,pintura vinilo tipo 1,incluye andamios y elementos de seguridad.Nota: se trabajaran alturas de 2,40- 4,0m de alto. | anual | M2 | 1000 | 15950
| Pintura cerramientos externos. Resanes muros en mamposteria, pintura Koraza.Incluye resanes con estuco acrilico para exterior pintuco o similar ,incluye un 30% del area intervenida Incluye andamios y elementos de seguridad para trabajo en altura .Nota: se trabajaran alturas de 2,40- 4,0m de alto. Se aplicara con rodillo y brocha. | anual | ML | 100 | 20200
| Pintura de cuartos técnicos.Incluye resanes, Incluye resanes con estuco plastico,incluye un 30% del area intervenida,pintura vinilo tipo 1,incluye andamios y elementos de seguridad.Nota: se trabajaran alturas de 1,50- 4,0m de alto. Se aplicara con rodillo o brocha. | anual | M2 | 500 | 15950
| Mentenimiento Kioskos; aplicación de Pintura vinilo tipo 1 y ajustes de tornilleria | anual | M2 | 140 | 91830
| Pañete impermeabilizado muro 1:3 . Con Sika-1. | Mensual | M2 | 200 | 35288
| Resanes muros, reparación de fisuras o grietas sin moviemiento en interiores o exteriores con sikacryl s. | Mensual | M2 | 200 | 20256
INSTALACIONES HIDROSANITARIAS Y FONTANERIA | Mantenimiento Trampa de grasas.Incluye limpieza y cambio de accesorios de ser necesarios. | Bi mensual | Unidad | 3 | 113769
| Cambio y/o reparación de tuberias. Hasta 3ml de cambio, incluye accesorios y mas elementos para su correcto funcionamiento. Tuberias de aguas lluvias. De 1 1/2",2",4" | Bi mensual | ML | 3 | 51420
| Cambio y/o reparación de tuberias. Hasta 3ml de cambio, incluye accesorios y mas elementos para su correcto funcionamiento. Tuberias de aguas lluvias. De 1 1/2",2",,3",4".PAVCO | Bi mensual | ML | 3 | 51420
| Cambio y/o reparación de tuberias. Hasta 3ml de cambio, incluye accesorios y mas elementos para su correcto funcionamiento. Tuberias sanitarios. De 1 1/2",2",3",4",6". PAVCO | Bi mensual | ML | 3 | 84211
| Cambio y/o reparación de tuberias. Hasta 3ml de cambio, incluye accesorios y mas elementos para su correcto funcionamiento. Tuberias presion RDE 9 DE 500 PSI. De 1/2",3/4",1"PAVCO | Bi mensual | ML | 3 | 21000
| Cambio y/o reparación de tuberias. Hasta 3ml de cambio, incluye accesorios y mas elementos para su correcto funcionamiento. Tuberias CPVC PAVCO . De 1/2",3/4",1",. Si hay que reparar o cambiar diametros 1/4"-2" seran adicional. | Bi mensual | ML | 3 | 25000
PISOS | Mantenimiento de pisos en adoquin o similares, retirar grama,con un punzón metálico y llenar luego la junta, siempre y cuando no se trate de vegetación-Si se hunde el pavimento por daños en redes de servicios o por brechas mal compactadas, se deben retirar los prefabricados en la zona del daño más 0,40 cm a su alrededor, hacer la reparación y volver a construir la franja de pavimento; dejando una corona de 2,0 cm para vías vehiculares, y 0,5 cm (5,0 mm) para peatonales en la base ya compactada, para que al consolidarse la zona reparada llegue al nivel del resto del pavimento. | Mensual | M2 | 500 | 88200
ZONAS HUMEDAS | Cambio de piezas de recubrimiento de vaso de la piscina, hasta 1m2.trabajo realizado con un buzo. revestimiento en ceramica formato de 33,8*33,8 mikonos corona ARD. | Semestral | Unidad | 100 | 292500
| Lechada de recubrimiento,incluye retiro total aseo y aplicación de binda boquilla. | anual | M2 | 1440 | 18000
| pulida y pintura con vitriflex de maderas turco sauna. Dos manos de pintura. | anual | M2 | 300 | 57700
| Lechada cubrimiento ceramico turco,incluye retiro total del producto existente, limpieza, aplicación de spectralock epoxico de corona. | anual | M2 | 300 | 28900
MANTENIMIENTO SUBESTACION | Transformador de 225 KVA 440V / 220V seco, Subestacion Coliseo,Inspeccion y limpieza de transformador y celda.Revision y ajuste de conos, terminales, tornilleria, aisladores primarios ,secundarios y lo demas para su correcto funcionamiento,Prueba de aislamiento y resistencias de bobinados baja y alta tensión .Medicion de puesta a tierra.Limpieza de celda y ajuste de tornilleria a tablero de distribucion Subestacion Administrativa,Limpieza de celda y ajuste de tornilleria a tablero de distribucion Subestacion Coliseo | Anual | Unidad | 1 | 3870999
ILUMINACIÓN Y REDES ELECTRICAS | Reparaciones en iluminación. Cambio de Balasto,tubos te5,tubos t8 etc.reparación de ciurcuitos que se haya averiado por una sobre carga o corto,incluye cambio de de toma, Cambio de Switche. | Mensual | Global | 1 | 84411.6
Sede: | Farallones |  | UNIDAD | Cantidad Proyectada | Valor Unitario definitivo
Año: | 2017
Capitulo | Descripción del Sistema | Frecuencia
Cubiertas | Limpieza de canoas | Bimestral | ML | 250 | 5250
| Pintura (epoxica o poliuretano, epoxi poliamida,Esmalte Uretano Serie 36 sika) en ruanas y canoas metalica, se debera pintar por dentro y por fuera, si serequiere. Incluye equipos y certificacion de alturas. Nota: se trabajara a alturas que van de 2,40- 4,0m de alto. se aplicara de 2 manos de pintura incluyendo anticorosivo. | Anual | ML | 200 | 32950
| Lavado y/o limpieza de cubierta por la parte interior, estructura en madera y metalica.incluye andamios y elementos de seguridad.Nota: se trabajara alturas de 2,40- 4,0m de alto. | Anual | M2 | 600 | 7350
| Lavado de cerchas, en madera o metalica,Incluye equipos y certificado de altura.incluye andamios y elementos de seguridad.Nota: se trabajara alturas de 2,40- 4,0m de alto. | Anual | ML | 400 | 14960
| Recorrido y acomodación de tejas, cubierta, de asbesto cemento. Incluye mantenimiento puntual de goteras o cambio de tejas averiadas.. Incluye equipos y certificacion de alturas. Nota: se trabajara alturas de 2,40- 4,0m de alto. | Mensual | M2 | 100 | 46789
| Recorrido y acomodación de tejas, , cubierta arquitectónica trapezoidal. Incluye mantenimiento puntual de goteras o cambio de tejas averiadas. Incluye equipos y certificacion de alturas. Nota: se trabajaran alturas de 2,40- 4,0m de alto. | Mensual | M2 | 100 | 46789
| Recorrido y acomodación de tejas, cubierta standing sean. Incluye mantenimiento puntual de goteras o cambio de tejas averiadas.. Incluye equipos y certificacion de alturas. Nota: se trabajaran alturas de 2,40- 4,0m de alto. | Mensual | M2 | 100 | 46789
| Recorrido y acomodación de tejas, cubierta teja de barro. Incluye mantenimiento puntual de goteras o cambio de tejas averiadas.. Incluye equipos y certificacion de alturas. Nota: se trabajaran alturas de 2,40- 4,0m de alto. | Mensual | M2 | 100 | 46789
Obra blanca Interna y Externa | Lavado de ventanería.esta actividad incluye equipos y certificado de altura..Incluye equipos y certificacion de alturas. Nota: se trabajaran alturas de 2,40- 4,0m de alto. | Anual | Unidad | 20 | 12755
| Pinturas en ventanería. Resanes ,pintura pintulux 3 en 1. dos manos con brocha o pistola de aire. | Anual | M2 | 100 | 15950
| Pintura en puertas ,incluye resanes, aplicación de pintulux tres en uno si es metalica o barniz esterior acabado mate si es madera. A dos manos de pintura. Con brocha o pistola de aire. | Anual | M2 | 20 | 17500
| Pintura interna en muros.Incluye resanes con estuco plastico, un 30% del area intervenida,pintura vinilo tipo 1,incluye andamios y elementos de seguridad.Nota: se trabajaran alturas de 1,50- 3,0m de alto. Se aplicara con rodillo o brocha. Dos manos. | Anual | M2 | 750 | 15950
| Pintura en vigas y columnas exteriores,Incluye resanes,pintura koraza ,incluye andamios y elementos de seguridad. | Anual | ML | 200 | 14472
| Hidro lavada fachadas.incluye desmanchar fachada en ladrillo. Con sika limpiador rinse, en el caso de las fachadas en ladrillo.Incluye equipos certificaciones para trabajo en alturas. | Anual | M2 | 350 | 24200
| Pintura paredes CPA Sikaguard®-206W o similar.ncluye equipos y certificacion de alturas. Nota: se trabajaran alturas de 2,40- 4,0m de alto. se aplicara de 2 manos de pintura. Aplicación con rodillo. | Anual | M2 | 50 | 30800
| Pañete impermeabilizado muro 1:3 . Con Sika-1. | Mensual | M2 |  | 35288
| Resanes muros, reparación de fisuras o grietas sin moviemiento en interiores o exteriores con sikacryl s. estuka acrilico. | Mensual | M2 | 50 | 20256
Instalaciones Eléctricas | Cambio de Balasto. Esto incluye mano de obra y material. | Mensual | Unidad | 30 | 84411.6
| Cambio de tubos.Esto incluye mano de obra y material. | Cuatrimestral | Unidad | 30 | 84411.6
| Suministro e instalación de toma corriente | Mensual | Unidad | 10 | 73500
| Suministro e instlación de suiche | Mensual | Unidad | 10 | 128376
Instalaciones hidrosanitarias y varios fontanería | Suministro e instalación de grifería en lavamanos.marcas grival,gricol, tig o similar. 4" y 8",regulación de 1/2" metalica con manguera flexible plástica marca grival, varilla de accionadora de lavamano,varilla bola desague automatico grival,tapon desague automatico lavamao grival,flange integrado grival,Nota :Puede ser cualquier accesorio de los mensionadosdel lavamanos,para cambiar. | Mensual | Unidad | 10 | 162439.2
| Suministro e instalación de grifería. Incluye: valvula de llenado marca grival hidrostática, boton de desgarga doble o sencillo grival,corona, boton accionador grival,palanca de accionamiento lateral o frontal,sellos lengüeta para instaalción de valvulas con orejas marca grival,sello lengueta;para instalación en valvulas con orificios marca grival. regulación de 1/2" metalica con manguera flexible plástica marca grival.Nota :Puede ser cualquier accesorio de los mensionadosdel tanque sanitario,para cambiar. | Mensual | Unidad | 10 | 162439
| Suministro e instalación de griferia en duchas.marcas grival,gricol, tig o similar. | Mensual | Unidad | 10 | 260022
| Ajuste y cambio de sanitarios.incluye grferia y abastos.( De ser necesario el cambio)Sanitario Avanti Plus corona.Sanitario Potenza Alongado Plus corona. | Semestral | Unidad | 3 | 468934
| Ajuste y cambio de lavamanos.incluye grferia y abastos.( De ser necesario el cambio)Lavamanos Enso Con Pedestal,Lavamanos Acuacer Con Pedestal. | Semestral | Unidad | 3 | 204000
| Lavado y desinfección de tanques de almacenamiento subterráneos y elevados de 500 hasta 1000 litros . | Bimestral | Unidad | 6 | 113769
| Ajuste y cambio de duchas. De ser necesario.incluye grferia ( De ser necesario el cambio) Ducha mezcladora de 8" piscis corona, ducha sencilla piscis de 8" corona.ducha marruecos con mezclador de 8" corona. | Semestral | Unidad | 10 | 158550
| Contingencia tuberias e hidrosanitarias.se liquida la bolsa de dinero sobre gastos reales de la obra ejecutada. | Mensual | Unidad | 12 | 3000000
Exteriores | Mantenimiento cerramientos exisntente en malla eslabonada, incluye soldadura, reparación a la malla, retiro e instalación secciones dañadas de la estructura, pintura pintutulux 3 en 1 a tres manos. Nota: se trabajara a alturas que van de 2,40- 4,0m de alto. se aplicara de 2 manos de pintura . | Anual | ML | 40 | 43050
| Mantenimiento y pintura de la reja ubicada en la entrada principal,incluye soldadura, reparación a la malla, retiro e instalación secciones dañadas de la estructura, pintura pintutulux 3 en 1 a tres manos. Nota: se trabajara a alturas que van de 2,40- 4,0m de alto. se aplicara de 2 manos de pintura . | Anual | ML | 8 | 47250
Sede: | Bolombolo |  | UNIDAD | Cantidad Proyectada | Valor Unitario definitivo
Año: | 2017
Capitulo | Descripción del Sistema | Frecuencia
Cubiertas | Limpieza de canoas | Bimestral | ML | 200 | 5250
| Pintura (epoxica o poliuretano, epoxi poliamida,Esmalte Uretano Serie 36 sika) en ruanas y canoas metalica, se debera pintar por dentro y por fuera, si serequiere. Incluye equipos y certificacion de alturas. Nota: se trabajara a alturas que van de 2,40- 4,0m de alto. se aplicara de 2 manos de pintura incluyendo anticorosivo. | Anual | ML | 180 | 32950
| Lavado y/o limpieza de cubierta por la parte interior, estructura en madera y metalica.incluye andamios y elementos de seguridad.Nota: se trabajara alturas de 2,40- 4,0m de alto. | Anual | M2 | 500 | 7350
| Lavado de cerchas, en madera o metalica,Incluye equipos y certificado de altura.incluye andamios y elementos de seguridad.Nota: se trabajara alturas de 2,40- 4,0m de alto. | Anual | ML | 400 | 14960
| Recorrido y acomodación de tejas, cubierta, de asbesto cemento. Incluye mantenimiento puntual de goteras o cambio de tejas averiadas.. Incluye equipos y certificacion de alturas. Nota: se trabajara alturas de 2,40- 4,0m de alto. | Mensual | M2 | 100 | 46789
| Recorrido y acomodación de tejas, , cubierta arquitectónica trapezoidal. Incluye mantenimiento puntual de goteras o cambio de tejas averiadas. Incluye equipos y certificacion de alturas. Nota: se trabajaran alturas de 2,40- 4,0m de alto. | Mensual | M2 | 100 | 46789
| Recorrido y acomodación de tejas, cubierta standing sean. Incluye mantenimiento puntual de goteras o cambio de tejas averiadas.. Incluye equipos y certificacion de alturas. Nota: se trabajaran alturas de 2,40- 4,0m de alto. | Mensual | M2 | 100 | 49500
| Recorrido y acomodación de tejas, cubierta teja de barro. Incluye mantenimiento puntual de goteras o cambio de tejas averiadas.. Incluye equipos y certificacion de alturas. Nota: se trabajaran alturas de 2,40- 4,0m de alto. | Mensual | M2 | 100 | 46789
Obra blanca Interna y Externa | Lavado de ventanería.esta actividad incluye equipos y certificado de altura..Incluye equipos y certificacion de alturas. Nota: se trabajaran alturas de 2,40- 4,0m de alto. | Anual | Unidad | 15 | 12755
| Pinturas en ventanería. Resanes ,pintura pintulux 3 en 1. dos manos con brocha o pistola de aire. | Anual | M2 | 90 | 15950
| Pintura en puertas ,incluye resanes, aplicación de pintulux tres en uno si es metalica o barniz esterior acabado mate si es madera. A dos manos de pintura. Con brocha o pistola de aire. | Anual | M2 | 15 | 17500
| Pintura interna en muros.Incluye resanes con estuco plastico, un 30% del area intervenida,pintura vinilo tipo 1,incluye andamios y elementos de seguridad.Nota: se trabajaran alturas de 1,50- 3,0m de alto. Se aplicara con rodillo o brocha. Dos manos. | Anual | M2 | 700 | 15950
| Pintura en vigas y columnas exteriores,Incluye resanes,pintura koraza ,incluye andamios y elementos de seguridad. | Anual | ML | 150 | 14472
| Hidro lavada fachadas.incluye desmanchar fachada en ladrillo. Con sika limpiador rinse, en el caso de las fachadas en ladrillo.Incluye equipos certificaciones para trabajo en alturas. | Anual | M2 | 350 | 24200
| Pintura paredes CPA Sikaguard®-206W o similar.ncluye equipos y certificacion de alturas. Nota: se trabajaran alturas de 2,40- 4,0m de alto. se aplicara de 2 manos de pintura. Aplicación con rodillo. | Anual | M2 | 40 | 30800
| Pañete impermeabilizado muro 1:3 . Con Sika-1. | Mensual | M2 | 50 | 35288
| Resanes muros, reparación de fisuras o grietas sin moviemiento en interiores o exteriores con sikacryl s. | Mensual | M2 | 50 | 20256
Instalaciones Eléctricas | Cambio de Balasto. Esto incluye mano de obra y material. | Mensual | Unidad | 30 | 84411.6
| Cambio de tubos.Esto incluye mano de obra y material. | Cuatrimestral | Unidad | 30 | 84411.6
| Suministro e instalación de toma corriente | Mensual | Unidad | 10 | 73500
| Suministro e instlación de suiche | Mensual | Unidad | 10 | 128376
Instalaciones hidrosanitarias y varios fontanería | Suministro e instalación de grifería en lavamanos.marcas grival,gricol, tig o similar. 4" y 8",regulación de 1/2" metalica con manguera flexible plástica marca grival, varilla de accionadora de lavamano,varilla bola desague automatico grival,tapon desague automatico lavamao grival,flange integrado grival,Nota :Puede ser cualquier accesorio de los mensionadosdel lavamanos,para cambiar. | Mensual | Unidad | 10 | 162439.2
| Suministro e instalación de grifería. Incluye: valvula de llenado marca grival hidrostática, boton de desgarga doble o sencillo grival,corona, boton accionador grival,palanca de accionamiento lateral o frontal,sellos lengüeta para instaalción de valvulas con orejas marca grival,sello lengueta;para instalación en valvulas con orificios marca grival. regulación de 1/2" metalica con manguera flexible plástica marca grival.Nota :Puede ser cualquier accesorio de los mensionadosdel tanque sanitario,para cambiar. | Mensual | Unidad | 10 | 162439
| Suministro e instalación de griferia en duchas.marcas grival,gricol, tig o similar. | Mensual | Unidad | 10 | 260022
| Ajuste y cambio de sanitarios.incluye grferia y abastos.( De ser necesario el cambio)Sanitario Avanti Plus corona.Sanitario Potenza Alongado Plus corona. | Semestral | Unidad | 3 | 468934
| Ajuste y cambio de lavamanos.incluye grferia y abastos.( De ser necesario el cambio)Lavamanos Enso Con Pedestal,Lavamanos Acuacer Con Pedestal. | Semestral | Unidad | 3 | 204000
| Lavado y desinfección de tanques de almacenamiento subterráneos y elevados de 500 hasta 1000 litros . | Bimestral | Unidad | 6 | 113769
| Ajuste y cambio de duchas. De ser necesario.incluye grferia ( De ser necesario el cambio) Ducha mezcladora de 8" piscis corona, ducha sencilla piscis de 8" corona.ducha marruecos con mezclador de 8" corona. | Semestral | Unidad | 10 | 158550
| Contingencia tuberias e hidrosanitarias.se liquida la bolsa de dinero sobre gastos reales de la obra ejecutada. | Mensual | Unidad | 12 | 3000000
Exteriores | Mantenimiento cerramientos exisntente en malla eslabonada, incluye soldadura, reparación a la malla, retiro e instalación secciones dañadas de la estructura, pintura pintutulux 3 en 1 a tres manos. Nota: se trabajara a alturas que van de 2,40- 4,0m de alto. se aplicara de 2 manos de pintura . | Anual | ML | 40 | 43050
| Mantenimiento y pintura de la reja ubicada en la entrada principal,incluye soldadura, reparación a la malla, retiro e instalación secciones dañadas de la estructura, pintura pintutulux 3 en 1 a tres manos. Nota: se trabajara a alturas que van de 2,40- 4,0m de alto. se aplicara de 2 manos de pintura . | Anual | ML | 8 | 47250
Sede: | Ud. Serv. Suroeste - Andes |  | UNIDAD | Cantidad Proyectada | Valor Unitario definitivo
Año: | 2017
Capitulo | Descripción del Sistema | Frecuencia
Cubiertas | Limpieza de canoas | Bimestral | ML | 348 | 5250
| Pintura (epoxica o poliuretano, epoxi poliamida,Esmalte Uretano Serie 36 sika) en ruanas y canoas metalica, se debera pintar por dentro y por fuera, si serequiere. Incluye equipos y certificacion de alturas. Nota: se trabajara a alturas que van de 2,40- 4,0m de alto. se aplicara de 2 manos de pintura incluyendo anticorosivo. | Anual | ML | 70 | 32950
| Impermeabilización y corrección de goteras,las cubiertas pueden variar, en caso tal que se presenten goteras ,tapar con paternit , reemplazar fieltros en mal estado.o en su defecto reempalzar la tejas que este para cambio. esta actividad incluye equipos y certificado de altura. | Anual | M2 | 100 | 46200
| Recorrido y acomodación de tejas, cubierta, de asbesto cemento. Incluye mantenimiento puntual de goteras o cambio de tejas averiadas.. Incluye equipos y certificacion de alturas. Nota: se trabajara alturas de 2,40- 4,0m de alto. | Mensual | M2 | 525 | 46789
| Recorrido y acomodación de tejas, , cubierta arquitectónica trapezoidal. Incluye mantenimiento puntual de goteras o cambio de tejas averiadas. Incluye equipos y certificacion de alturas. Nota: se trabajaran alturas de 2,40- 4,0m de alto. | Mensual | M2 | 525 | 46789
| Recorrido y acomodación de tejas, cubierta standing sean. Incluye mantenimiento puntual de goteras o cambio de tejas averiadas.. Incluye equipos y certificacion de alturas. Nota: se trabajaran alturas de 2,40- 4,0m de alto. | Mensual | M2 | 525 | 49500
| Recorrido y acomodación de tejas, cubierta teja de barro. Incluye mantenimiento puntual de goteras o cambio de tejas averiadas.. Incluye equipos y certificacion de alturas. Nota: se trabajaran alturas de 2,40- 4,0m de alto. | Mensual | M2 | 525 | 46789
Obra blanca Interna y Externa | Lavado de ventanería.esta actividad incluye equipos y certificado de altura..Incluye equipos y certificacion de alturas. Nota: se trabajaran alturas de 2,40- 4,0m de alto. | Anual | Unidad | 20 | 12755
| Pinturas en ventanería. Resanes ,pintura pintulux 3 en 1. dos manos con brocha o pistola de aire. | Anual | M2 | 60 | 15950
| Pintura en puertas ,incluye resanes, aplicación de pintulux tres en uno si es metalica o barniz esterior acabado mate si es madera. A dos manos de pintura. Con brocha o pistola de aire. | Anual | M2 | 40 | 17500
| Pintura interna en muros.Incluye resanes con estuco plastico, un 30% del area intervenida,pintura vinilo tipo 1,incluye andamios y elementos de seguridad.Nota: se trabajaran alturas de 1,50- 3,0m de alto. Se aplicara con rodillo o brocha. Dos manos. | Anual | M2 | 600 | 15950
| Pintura fachadas externas en mamposteria,Incluye resanes con estuco plastico,incluye un 30% del area intervenida, pintura Koraza aplicar dos manos. Incluye andamios y elementos de seguridad para trabajo en altura .Nota: se trabajaran alturas de 1,50- 3,0m de alto | Anual | M2 | 300 | 14196
| Hidro lavada fachadas.incluye desmanchar fachada en ladrillo. Con sika limpiador rinse, en el caso de las fachadas en ladrillo.Incluye equipos certificaciones para trabajo en alturas. | Semestral | M2 | 300 | 24200
| Resanes muros, reparación de fisuras o grietas sin moviemiento en interiores o exteriores con sikacryl s. estuka acrilico. | Mensual |  |  | 20256
| Pañete impermeabilizado muro 1:3 . Con Sika-1. | Mensual | M2 | 50 | 35288
Instalaciones Eléctricas | Cambio de Balasto. Esto incluye mano de obra y material. | Mensual | Unidad | 30 | 84411.6
| Cambio de tubos.Esto incluye mano de obra y material. | Mensual | Unidad | 30 | 84411.6
| Suministro e instalación de toma corriente | Mensual | Unidad | 10 | 73500
| Suministro e instlación de suiche | Mensual | Unidad | 10 | 128376
Instalaciones hidrosanitarias y varios fontanería | Suministro e instalación de grifería en lavamanos.marcas grival,gricol, tig o similar. 4" y 8",regulación de 1/2" metalica con manguera flexible plástica marca grival, varilla de accionadora de lavamano,varilla bola desague automatico grival,tapon desague automatico lavamao grival,flange integrado grival,Nota :Puede ser cualquier accesorio de los mensionadosdel lavamanos,para cambiar. | Mensual | Unidad | 6 | 162439.2
| Suministro e instalación de grifería. Incluye: valvula de llenado marca grival hidrostática, boton de desgarga doble o sencillo grival,corona, boton accionador grival,palanca de accionamiento lateral o frontal,sellos lengüeta para instaalción de valvulas con orejas marca grival,sello lengueta;para instalación en valvulas con orificios marca grival. regulación de 1/2" metalica con manguera flexible plástica marca grival.Nota :Puede ser cualquier accesorio de los mensionadosdel tanque sanitario,para cambiar. | Mensual | Unidad | 6 | 162439
| Ajuste y cambio de sanitarios.incluye grferia y abastos.( De ser necesario el cambio)Sanitario Avanti Plus corona.Sanitario Potenza Alongado Plus corona. | Semestral | Unidad | 1 | 468934
| Ajuste y cambio de lavamanos.incluye grferia y abastos.( De ser necesario el cambio)Lavamanos Enso Con Pedestal,Lavamanos Acuacer Con Pedestal. | Semestral | Unidad | 1 | 204000
| Contingencia tuberias e hidrosanitarias.Se liquida la bolsa de dinero sobre gastos reales de obra ejecutada. | Bi mensual | Unidad | 6 | 3000000

## Oriente
ANEXO 6 PROPUESTA ECONÓMICA CONTRATO MARCO NO. 0014 Servicios de mantenimiento preventivo y correctivo de instalaciones físicas de Comfenalco Antioquia.
Sede: | Hotel Piedras Blancas |  | UNIDAD | Cantidad Proyectada | Valor Unitario definitivo
Año: | 2017
Capitulo | Actividad a realizar | Frecuencia
CUBIERTAS | Pintura (epoxica o poliuretano, epoxi poliamida,Esmalte Uretano Serie 36 sika) en ruanas y canoas metalica, se debera pintar por dentro y por fuera, si serequiere. Incluye equipos y certificacion de alturas. Nota: se trabajara a alturas que van de 2,40- 4,0m de alto. se aplicara de 2 manos de pintura incluyendo anticorosivo. | anual | ML | 150 | 32950
| Limpieza estructura interna de la cubierta. Retiro de material organico.nota: los remiendos que se presente en la estructura,como soldadura,resanes y pinturas seran un adicional.Nota: se trabajara a alturas que van de 2,40- 4,0m de alto. se aplicara de 2 manos de pintura incluyendo anticorosivo. | Anual | M2 | 3900 | 9799.2
| Limpieza de canales, rejillas y bajantes de aguas lluvias . Este actividad no incluye reparaciones o cambio de accesorios ,en caso de presentarse se considera un adicional. Nota: los bajante se limpiaran con agua apresión internamente y externa. | anual | M2 | 500 | 5250
| Pintura interna Canoas.incluye resanes lijado, tapar gotera pequeñas con paternit, aplicar pintura pintulux 3 en 1.Nota: cual quier tipo de canoa metalica. A dos manos de pintura, esta pintura ya incluye el anticorrosivo. | anual | ML | 150 | 26400
| Recorrido y acomodación de tejas, cubierta, de asbesto cemento. Incluye mantenimiento puntual de goteras o cambio de tejas averiadas.. Incluye equipos y certificacion de alturas. Nota: se trabajara alturas de 2,40- 4,0m de alto. | Mensual | M2 | 3900 | 67470
| Recorrido y acomodación de tejas, , cubierta arquitectónica trapezoidal. Incluye mantenimiento puntual de goteras o cambio de tejas averiadas. Incluye equipos y certificacion de alturas. Nota: se trabajaran alturas de 2,40- 4,0m de alto. | Mensual | M2 | 3900 | 67470
| Recorrido y acomodación de tejas, cubierta standing sean. Incluye mantenimiento puntual de goteras o cambio de tejas averiadas.. Incluye equipos y certificacion de alturas. Nota: se trabajaran alturas de 2,40- 4,0m de alto. | Mensual | M2 | 3900 | 67470
| Recorrido y acomodación de tejas, cubierta teja de barro. Incluye mantenimiento puntual de goteras o cambio de tejas averiadas.. Incluye equipos y certificacion de alturas. Nota: se trabajaran alturas de 2,40- 4,0m de alto. | Mensual | M2 | 3900 | 67470
| Impermeabilización terrazas.incluye lavada superficie,selle de las fisuras con sikaflex construction,en caso de existir , aplicación de igasol cubierta de sika. | anual | M2 | 100 | 46200
FACHADAS, MUROS Y CERRAMIENTOS | Pintura paredes CPA Sikaguard®-206W o similar.ncluye equipos y certificacion de alturas. Nota: se trabajaran alturas de 2,40- 4,0m de alto. se aplicara de 2 manos de pintura. Aplicación con rodillo. | Anual | M2 | 500 | 30800
| Pintura paredes baños. Incluye resanes con estuco plastico,incluye un 30% del area intervenida,pintura Antibacterial corona 2 manos de pintura,Incluye andamios y elementos de seguridad para trabajo en altura.Nota: se trabajara a una alturas que van de 2,0- 3,0m de alto | Anual | M2 | 200 | 18150
| Pintura habitaciones; Incluye resanes con estuco acrilico de pintuco o similar ,incluye un 30% del area intervenida Incluye andamios y elementos de seguridad para trabajo en altura .Nota: se trabajaran alturas de 2,40- 3,0m de alto. Se aplicara con rodillo y brocha.,pintura vinilo tipo 1a dos manos,incluye andamios y elementos de seguridad. | anual | ML | 3000 | 15950
| Pintura restaurante; Incluye resanes con estuco acrilico de pintuco o similar ,incluye un 30% del area intervenida Incluye andamios y elementos de seguridad para trabajo en altura .Nota: se trabajaran alturas de 2,40- 3,0m de alto. Se aplicara con rodillo y brocha.,pintura vinilo tipo 1a dos manos,incluye andamios y elementos de seguridad. | anual | M2 | 600 | 15950
| Pintura en madera de fachada Vitriflex Incluye andamios y elementos de seguridad para trabajo en altura .Nota: se trabajaran alturas de 2,40- 3,0m de alto. Se aplicara con rodillo y brocha.,pintura vinilo tipo 1a dos manos,incluye andamios y elementos de seguridad. | anual | M2 | 1500 | 57700
| manteniento y pintura deck Expandec + Vitriflex dos manos de pintura. | anual | M2 | 1500 | 57700
| Pintura de cuartos técnicos.Incluye resanes, Incluye resanes con estuco plastico,incluye un 30% del area intervenida,pintura vinilo tipo 1,incluye andamios y elementos de seguridad.Nota: se trabajaran alturas de 1,50- 4,0m de alto. Se aplicara con rodillo o brocha. | anual | M2 | 300 | 15950
| Suninistro e instalación de vidrios, de 6mm sin pelicula. | mensual | M2 | 200 | 169417
| Pañete impermeabilizado muro 1:3 . Con Sika-1. | Mensual | M2 | 200 | 35288
| Resanes muros, reparación de fisuras o grietas sin moviemiento en interiores o exteriores con sikacryl s. | Mensual | M2 | 200 | 20256
DESAGUES E INSTALACIONES SANITARIAS | Pintura interna de los tanques.incluye resanes aplicación de sika barrera epoxica si es fibra de vidrio, Sikaguard®-62 o SikaTop -Seal 107 si es tanque en concreto. | anual | M2 | 200 | 46812
| Limpieza tanques de almacenamiento de aguas,500 hasta 1000 litros . | Semestral | Unidad | 2 | 113769
| Mantenimiento Trampa de grasas.Incluye limpieza y cambio de accesorios de ser necesarios. | Bi mensual | Unidad | 2 | 126000
| Cambio y/o reparación de tuberias. Hasta 3ml de cambio, incluye accesorios y mas elementos para su correcto funcionamiento. Tuberias de aguas lluvias. De 1 1/2",2",4" | Bi mensual | ML | 3 | 51420
| Cambio y/o reparación de tuberias. Hasta 3ml de cambio, incluye accesorios y mas elementos para su correcto funcionamiento. Tuberias de aguas lluvias. De 1 1/2",2",,3",4".PAVCO | Bi mensual | ML | 3 | 51420
| Cambio y/o reparación de tuberias. Hasta 3ml de cambio, incluye accesorios y mas elementos para su correcto funcionamiento. Tuberias sanitarios. De 1 1/2",2",3",4",6". PAVCO | Bi mensual | ML | 3 | 84211
| Cambio y/o reparación de tuberias. Hasta 3ml de cambio, incluye accesorios y mas elementos para su correcto funcionamiento. Tuberias presion RDE 9 DE 500 PSI. De 1/2",3/4",1"PAVCO | Bi mensual | ML | 3 | 21000
| Cambio y/o reparación de tuberias. Hasta 3ml de cambio, incluye accesorios y mas elementos para su correcto funcionamiento. Tuberias CPVC PAVCO . De 1/2",3/4",1",. Si hay que reparar o cambiar diametros 1/4"-2" seran adicional. | Bi mensual | ML | 3 | 25000
| Desobstrucciones. De tuberia de 3" ,4", incluye equipo. | mensual | Unidad | 6 | 75000
| Suministro e instalación de grifería en lavamanos.marcas grival,gricol, tig o similar. 4" y 8",regulación de 1/2" metalica con manguera flexible plástica marca grival, varilla de accionadora de lavamano,varilla bola desague automatico grival,tapon desague automatico lavamao grival,flange integrado grival,Nota :Puede ser cualquier accesorio de los mensionadosdel lavamanos,para cambiar. | mensual | Unidad | 1 | 162439.2
| Suministro e instalación de grifería. Incluye: valvula de llenado marca grival hidrostática, boton de desgarga doble o sencillo grival,corona, boton accionador grival,palanca de accionamiento lateral o frontal,sellos lengüeta para instaalción de valvulas con orejas marca grival,sello lengueta;para instalación en valvulas con orificios marca grival. regulación de 1/2" metalica con manguera flexible plástica marca grival.Nota :Puede ser cualquier accesorio de los mensionadosdel tanque sanitario,para cambiar. | mensual | Unidad | 1 | 338100
| Ajuste y cambio de sanitarios.incluye grferia y abastos.( De ser necesario el cambio)Sanitario Avanti Plus corona.Sanitario Potenza Alongado Plus corona. | mensual | Unidad | 1 | 468934
| Ajuste y cambio de lavamanos.incluye grferia y abastos.( De ser necesario el cambio)Lavamanos Enso Con Pedestal,Lavamanos Acuacer Con Pedestal. | mensual | Unidad | 1 | 204000
| Contingencia tuberias e hidrosanitarias.Se liquida la bolsa de dinero sobre gastos reales de obra ejecutada. | mensual | Unidad | 1 | 3000000
PISOS | Mantenimiento, pulida y proteccion de pisos en madera con Vitriflex a dos manos con brocha. | mensual | M2 | 2600 | 57700
ZONAS HUMEDAS | Cambios de pisos.Incluye demolición de piso,empacada de escombros, suministro e instalación de pisos en ceramica. | Semestral | M2 | 200 | 131700
| Lechada de recubrimiento,incluye retiro total aseo y aplicación de binda boquilla. | anual | M2 | 200 | 18000
MANTENIMIENTO SUBESTACION | Transformador de 400 KVA 13,2 KV / 220V en aceite. Transformador Baja - Baja de 225 KVA 440V / 220V seco, Inspección y limpieza de transformador y celda .Revisión y ajuste de conos, terminales, tornilleria, aisladores primarios, secundarios y lo demás para su correcto funcionamiento. Prueba de aislamiento y resistencias de bobinados baja y alta tensión. Medición de puesta a tierra. Verificación de nivel y pruebas fisicoquímicas de aceite. Certificado de laboratorio de compuestos PCB´S Bifenilos Policlorados. Celda ML de distribución incluida celada de transferencia Limpieza de celda y ajuste de tornillería. Celda seccionadora. Inspección y limpieza de celda y ajuste de tornillería y lemas para su correcto funcionamiento. ML banco de condensadores Inspección y limpieza de celda y ajuste de tornillería y demás para su correcto funcionamiento. Termografía general del gabinete. Solicitud apertura de red ante operador. | Anual | Unidad | 1 | 3870999
ILUMINACIÓN Y REDES ELECTRICAS | Reparaciones en iluminación. Cambio de Balasto,tubos te5,tubos t8 etc.reparación de ciurcuitos que se haya averiado por una sobre carga o corto,incluye cambio de de toma, Cambio de Switche. | mensual | Global | 1 | 84411.6
Sede: | Parque Piedras Blancas |  | UNIDAD | Cantidad Proyectada | Valor Unitario definitivo
Año: | 2017
Capitulo | Actividad a realizar | Frecuencia
CUBIERTAS | Pintura (epoxica o poliuretano, epoxi poliamida,Esmalte Uretano Serie 36 sika) en ruanas y canoas metalica, se debera pintar por dentro y por fuera, si serequiere. Incluye equipos y certificacion de alturas. Nota: se trabajara a alturas que van de 2,40- 4,0m de alto. se aplicara de 2 manos de pintura incluyendo anticorosivo. | anual | ML | 120 | 32950
| Limpieza estructura interna de la cubierta. Retiro de material organico.nota: los remiendos que se presente en la estructura,como soldadura,resanes y pinturas seran un adicional.Nota: se trabajara a alturas que van de 2,40- 4,0m de alto. se aplicara de 2 manos de pintura incluyendo anticorosivo. | Anual | M2 | 2000 | 9799.2
| Limpieza de canales, rejillas y bajantes de aguas lluvias . Este actividad no incluye reparaciones o cambio de accesorios ,en caso de presentarse se considera un adicional. Nota: los bajante se limpiaran con agua apresión internamente y externa. | anual | M2 | 120 | 5250
| Pintura interna Canoas.incluye resanes lijado, tapar gotera pequeñas con paternit, aplicar pintura pintulux 3 en 1.Nota: cual quier tipo de canoa metalica. A dos manos de pintura, esta pintura ya incluye el anticorrosivo. | anual | ML | 120 | 26400
| Recorrido y acomodación de tejas, cubierta, de asbesto cemento. Incluye mantenimiento puntual de goteras o cambio de tejas averiadas.. Incluye equipos y certificacion de alturas. Nota: se trabajara alturas de 2,40- 4,0m de alto. | Mensual | M2 | 2000 | 46789
| Recorrido y acomodación de tejas, , cubierta arquitectónica trapezoidal. Incluye mantenimiento puntual de goteras o cambio de tejas averiadas. Incluye equipos y certificacion de alturas. Nota: se trabajaran alturas de 2,40- 4,0m de alto. | Mensual |  |  | 46789
| Recorrido y acomodación de tejas, cubierta standing sean. Incluye mantenimiento puntual de goteras o cambio de tejas averiadas.. Incluye equipos y certificacion de alturas. Nota: se trabajaran alturas de 2,40- 4,0m de alto. | Mensual |  |  | 49500
| Recorrido y acomodación de tejas, cubierta teja de barro. Incluye mantenimiento puntual de goteras o cambio de tejas averiadas.. Incluye equipos y certificacion de alturas. Nota: se trabajaran alturas de 2,40- 4,0m de alto. | Mensual |  |  | 46789
FACHADAS, MUROS Y CERRAMIENTOS | Pintura paredes CPA Sikaguard®-206W o similar.ncluye equipos y certificacion de alturas. Nota: se trabajaran alturas de 2,40- 4,0m de alto. se aplicara de 2 manos de pintura. Aplicación con rodillo. | Anual | M2 | 800 | 30800
| Pintura paredes baños. Incluye resanes con estuco plastico,incluye un 30% del area intervenida,pintura Antibacterial corona 2 manos de pintura,Incluye andamios y elementos de seguridad para trabajo en altura.Nota: se trabajara a una alturas que van de 2,0- 3,0m de alto | Anual | M2 | 200 | 18150
| Pinturas en general para las instalaciones. Incluye resanes con estuco plastico,incluye un 30% del area intervenida,pintura vinilo tipo 1,incluye andamios y elementos de seguridad.Nota: se trabajaran alturas de 1,50- 3,0m de alto. Se aplicara con rodillo o brocha. | anual | M2 | 2000 | 15950
| manteniento y pintura deck Expandec + Vitriflex a dos manos de pintura con brocha. | anual | M2 | 600 | 57700
| Pintura de cuartos técnicos.Incluye resanes, Incluye resanes con estuco plastico,incluye un 30% del area intervenida,pintura vinilo tipo 1,incluye andamios y elementos de seguridad.Nota: se trabajaran alturas de 1,50- 4,0m de alto. Se aplicara con rodillo o brocha. | anual | M2 | 300 | 15950
| Pañete impermeabilizado muro 1:3 . Con Sika-1. | mensual | M2 | 200 | 35288
| Resanes muros, reparación de fisuras o grietas sin moviemiento en interiores o exteriores con sikacryl s. | mensual | M2 | 200 | 20256
DESAGUES E INSTALACIONES SANITARIAS | Mantenimiento Trampa de grasas.Incluye limpieza y cambio de accesorios de ser necesarios. | Bi mensual | Unidad | 4 | 143400
| Cambio y/o reparación de tuberias. Hasta 3ml de cambio, incluye accesorios y mas elementos para su correcto funcionamiento. Tuberias de aguas lluvias. De 1 1/2",2",4" | Bi mensual | ML | 3 | 51420
| Cambio y/o reparación de tuberias. Hasta 3ml de cambio, incluye accesorios y mas elementos para su correcto funcionamiento. Tuberias de aguas lluvias. De 1 1/2",2",,3",4".PAVCO | Bi mensual | ML | 3 | 51420
| Cambio y/o reparación de tuberias. Hasta 3ml de cambio, incluye accesorios y mas elementos para su correcto funcionamiento. Tuberias sanitarios. De 1 1/2",2",3",4",6". PAVCO | Bi mensual | ML | 3 | 84211
| Cambio y/o reparación de tuberias. Hasta 3ml de cambio, incluye accesorios y mas elementos para su correcto funcionamiento. Tuberias presion RDE 9 DE 500 PSI. De 1/2",3/4",1"PAVCO | Bi mensual | ML | 3 | 21000
| Cambio y/o reparación de tuberias. Hasta 3ml de cambio, incluye accesorios y mas elementos para su correcto funcionamiento. Tuberias CPVC PAVCO . De 1/2",3/4",1",. Si hay que reparar o cambiar diametros 1/4"-2" seran adicional. | Bi mensual | ML | 3 | 25000
| Desobstrucciones. De tuberia de 3" ,4", incluye equipo. | mensual | Unidad | 6 | 75000
| Suministro e instalación de grifería en lavamanos.marcas grival,gricol, tig o similar. 4" y 8",regulación de 1/2" metalica con manguera flexible plástica marca grival, varilla de accionadora de lavamano,varilla bola desague automatico grival,tapon desague automatico lavamao grival,flange integrado grival,Nota :Puede ser cualquier accesorio de los mensionadosdel lavamanos,para cambiar. | mensual | Unidad | 1 | 162439.2
| Suministro e instalación de grifería. Incluye: valvula de llenado marca grival hidrostática, boton de desgarga doble o sencillo grival,corona, boton accionador grival,palanca de accionamiento lateral o frontal,sellos lengüeta para instaalción de valvulas con orejas marca grival,sello lengueta;para instalación en valvulas con orificios marca grival. regulación de 1/2" metalica con manguera flexible plástica marca grival.Nota :Puede ser cualquier accesorio de los mensionadosdel tanque sanitario,para cambiar. | mensual | Unidad | 1 | 338100
| Ajuste y cambio de sanitarios.incluye grferia y abastos.( De ser necesario el cambio)Sanitario Avanti Plus corona.Sanitario Potenza Alongado Plus corona. | mensual | Unidad | 1 | 468934
| Ajuste y cambio de lavamanos.incluye grferia y abastos.( De ser necesario el cambio)Lavamanos Enso Con Pedestal,Lavamanos Acuacer Con Pedestal. | mensual | Unidad | 1 | 204000
| Contingencia tuberias e hidrosanitarias.Se liquida la bolsa de dinero sobre gastos reales de obra ejecutada. | mensual | Unidad | 1 | 3000000
PISOS | Mantenimiento de pisos en adoquin o similares, retirar grama,con un punzón metálico y llenar luego la junta, siempre y cuando no se trate de vegetación-Si se hunde el pavimento por daños en redes de servicios o por brechas mal compactadas, se deben retirar los prefabricados en la zona del daño más 0,40 cm a su alrededor, hacer la reparación y volver a construir la franja de pavimento; dejando una corona de 2,0 cm para vías vehiculares, y 0,5 cm (5,0 mm) para peatonales en la base ya compactada, para que al consolidarse la zona reparada llegue al nivel del resto del pavimento. | mensual | M2 | 1000 | 82200
| Mantenimiento, pulida y proteccion de pisos en madera con Vitriflex a dos manos con brocha. | anual | M2 | 500 | 57700
MANTENIMIENTO SUBESTACION | Transformador de 400 KVA 13,2 KV / 220V en aceite. Transformador Baja - Baja de 225 KVA 440V / 220V seco, Inspección y limpieza de transformador y celda .Revisión y ajuste de conos, terminales, tornilleria, aisladores primarios, secundarios y lo demás para su correcto funcionamiento. Prueba de aislamiento y resistencias de bobinados baja y alta tensión. Medición de puesta a tierra. Verificación de nivel y pruebas fisicoquímicas de aceite. Certificado de laboratorio de compuestos PCB´S Bifenilos Policlorados. Celda ML de distribución incluida celada de transferencia Limpieza de celda y ajuste de tornillería. Celda seccionadora. Inspección y limpieza de celda y ajuste de tornillería y lemas para su correcto funcionamiento. ML banco de condensadores Inspección y limpieza de celda y ajuste de tornillería y demás para su correcto funcionamiento. Termografía general del gabinete. Solicitud apertura de red ante operador. | Anual | Unidad | 1 | 3870999
ILUMINACIÓN Y REDES ELECTRICAS | Reparaciones en iluminación. Cambio de Balasto,tubos te5,tubos t8 etc.reparación de ciurcuitos que se haya averiado por una sobre carga o corto,incluye cambio de de toma, Cambio de Switche. | mensual | Global | 1 | 84411.6
Sede: | Recinto Quirama |  | UNIDAD | Cantidad Proyectada | Valor Unitario definitivo
Año: | 2017
Capitulo | Actividad a realizar | Frecuencia
CUBIERTAS | Pintura (epoxica o poliuretano, epoxi poliamida,Esmalte Uretano Serie 36 sika) en ruanas y canoas metalica, se debera pintar por dentro y por fuera, si serequiere. Incluye equipos y certificacion de alturas. Nota: se trabajara a alturas que van de 2,40- 4,0m de alto. se aplicara de 2 manos de pintura incluyendo anticorosivo. | anual | ML | 600 | 31500
| Limpieza estructura interna de la cubierta. Retiro de material organico.nota: los remiendos que se presente en la estructura,como soldadura,resanes y pinturas seran un adicional.Nota: se trabajara a alturas que van de 2,40- 4,0m de alto. se aplicara de 2 manos de pintura incluyendo anticorosivo. | Anual | M2 | 4000 | 9799.2
| Limpieza de canales, rejillas y bajantes de aguas lluvias . Este actividad no incluye reparaciones o cambio de accesorios ,en caso de presentarse se considera un adicional. Nota: los bajante se limpiaran con agua apresión internamente y externa. | anual | M2 | 600 | 5250
| Pintura interna Canoas.incluye resanes lijado, tapar gotera pequeñas con paternit, aplicar pintura pintulux 3 en 1.Nota: cual quier tipo de canoa metalica. A dos manos de pintura, esta pintura ya incluye el anticorrosivo. | anual | ML |  | 26400
| Recorrido y acomodación de tejas, cubierta, de asbesto cemento. Incluye mantenimiento puntual de goteras o cambio de tejas averiadas.. Incluye equipos y certificacion de alturas. Nota: se trabajara alturas de 2,40- 4,0m de alto. | Mensual | M2 | 4000 | 46789
| Recorrido y acomodación de tejas, , cubierta arquitectónica trapezoidal. Incluye mantenimiento puntual de goteras o cambio de tejas averiadas. Incluye equipos y certificacion de alturas. Nota: se trabajaran alturas de 2,40- 4,0m de alto. | Mensual | M2 | 4000 | 46789
| Recorrido y acomodación de tejas, cubierta standing sean. Incluye mantenimiento puntual de goteras o cambio de tejas averiadas.. Incluye equipos y certificacion de alturas. Nota: se trabajaran alturas de 2,40- 4,0m de alto. | Mensual | M2 | 4000 | 49500
| Recorrido y acomodación de tejas, cubierta teja de barro. Incluye mantenimiento puntual de goteras o cambio de tejas averiadas.. Incluye equipos y certificacion de alturas. Nota: se trabajaran alturas de 2,40- 4,0m de alto. | Mensual | M2 | 4000 | 46789
FACHADAS, MUROS Y CERRAMIENTOS | Pintura paredes CPA Sikaguard®-206W o similar.ncluye equipos y certificacion de alturas. Nota: se trabajaran alturas de 2,40- 4,0m de alto. se aplicara de 2 manos de pintura. Aplicación con rodillo. | Anual | M2 | 1200 | 30800
| Pintura paredes baños. Incluye resanes con estuco plastico,incluye un 30% del area intervenida,pintura Antibacterial corona 2 manos de pintura,Incluye andamios y elementos de seguridad para trabajo en altura.Nota: se trabajara a una alturas que van de 2,0- 3,0m de alto | Anual | M2 | 500 | 18150
| Pintura edificios general; Incluye resanes con estuco acrilico de pintuco o similar ,incluye un 30% del area intervenida Incluye andamios y elementos de seguridad para trabajo en altura .Nota: se trabajaran alturas de 2,40- 3,0m de alto. Se aplicara con rodillo y brocha.,pintura vinilo tipo 1a dos manos,incluye andamios y elementos de seguridad. | anual | ML | 4000 | 15950
| Pintura de cuartos técnicos.Incluye resanes, Incluye resanes con estuco plastico,incluye un 30% del area intervenida,pintura vinilo tipo 1,incluye andamios y elementos de seguridad.Nota: se trabajaran alturas de 1,50- 4,0m de alto. Se aplicara con rodillo o brocha. | anual | M2 | 300 | 15950
| Pañete impermeabilizado muro 1:3 . Con Sika-1. | Mensual | M2 | 200 | 35288
| Resanes muros, reparación de fisuras o grietas sin moviemiento en interiores o exteriores con sikacryl s. | Mensual | M2 | 200 | 20256
DESAGUES E INSTALACIONES SANITARIAS | Pintura interna de los tanques.incluye resanes aplicación de sika barrera epoxica si es fibra de vidrio, Sikaguard®-62 o SikaTop -Seal 107 si es tanque en concreto. | anual | M2 | 300 | 46812
| Limpieza tanques de almacenamiento de aguas,500 hasta 1000 litros . | Semestral | Unidad |  | 113769
| Mantenimiento Trampa de grasas.Incluye limpieza y cambio de accesorios de ser necesarios. | Bi mensual | Unidad | 3 | 143400
| Cambio y/o reparación de tuberias. Hasta 3ml de cambio, incluye accesorios y mas elementos para su correcto funcionamiento. Tuberias de aguas lluvias. De 1 1/2",2",4" | Bi mensual | ML | 3 | 51420
| Cambio y/o reparación de tuberias. Hasta 3ml de cambio, incluye accesorios y mas elementos para su correcto funcionamiento. Tuberias de aguas lluvias. De 1 1/2",2",,3",4".PAVCO | Bi mensual | ML | 3 | 51420
| Cambio y/o reparación de tuberias. Hasta 3ml de cambio, incluye accesorios y mas elementos para su correcto funcionamiento. Tuberias sanitarios. De 1 1/2",2",3",4",6". PAVCO | Bi mensual | ML | 3 | 84211
| Cambio y/o reparación de tuberias. Hasta 3ml de cambio, incluye accesorios y mas elementos para su correcto funcionamiento. Tuberias presion RDE 9 DE 500 PSI. De 1/2",3/4",1"PAVCO | Bi mensual | ML | 3 | 21000
| Cambio y/o reparación de tuberias. Hasta 3ml de cambio, incluye accesorios y mas elementos para su correcto funcionamiento. Tuberias CPVC PAVCO . De 1/2",3/4",1",. Si hay que reparar o cambiar diametros 1/4"-2" seran adicional. | Bi mensual | ML | 3 | 25000
PISOS | Mantenimiento de pisos en adoquin o similares, retirar grama,con un punzón metálico y llenar luego la junta, siempre y cuando no se trate de vegetación-Si se hunde el pavimento por daños en redes de servicios o por brechas mal compactadas, se deben retirar los prefabricados en la zona del daño más 0,40 cm a su alrededor, hacer la reparación y volver a construir la franja de pavimento; dejando una corona de 2,0 cm para vías vehiculares, y 0,5 cm (5,0 mm) para peatonales en la base ya compactada, para que al consolidarse la zona reparada llegue al nivel del resto del pavimento. | Mensual | M2 | 800 | 82200
| Mantenimiento, pulida y proteccion de pisos en madera con Vitriflex | Mensual | M2 | 2000 | 57700
ZONAS HUMEDAS | Lechada de recubrimiento,incluye retiro total aseo y aplicación de binda boquilla. | anual | M2 | 500 | 18000
| pulida y pintura con vitriflex de maderas turco sauna a dos manos con rodillos. | anual | M2 | 300 | 57700
| Lechada cubrimiento ceramico turco,incluye retiro total del producto existente, limpieza, aplicación de spectralock epoxico de corona. | anual | M2 | 300 | 28900
MANTENIMIENTO SUBESTACION | Transformador de 400 KVA 13,2 KV / 220V en aceite. Transformador Baja - Baja de 225 KVA 440V / 220V seco, Inspección y limpieza de transformador y celda .Revisión y ajuste de conos, terminales, tornilleria, aisladores primarios, secundarios y lo demás para su correcto funcionamiento. Prueba de aislamiento y resistencias de bobinados baja y alta tensión. Medición de puesta a tierra. Verificación de nivel y pruebas fisicoquímicas de aceite. Certificado de laboratorio de compuestos PCB´S Bifenilos Policlorados. Celda ML de distribución incluida celada de transferencia Limpieza de celda y ajuste de tornillería. Celda seccionadora. Inspección y limpieza de celda y ajuste de tornillería y lemas para su correcto funcionamiento. ML banco de condensadores Inspección y limpieza de celda y ajuste de tornillería y demás para su correcto funcionamiento. Termografía general del gabinete. Solicitud apertura de red ante operador. | Anual | Unidad | 1 | 3870999
ILUMINACIÓN Y REDES ELECTRICAS | Reparaciones en iluminación. Cambio de Balasto,tubos te5,tubos t8 etc.reparación de ciurcuitos que se haya averiado por una sobre carga o corto,incluye cambio de de toma, Cambio de Switche. | mensual | Global | 1 | 84411.6
Sede: | Ud. Serv. Rionegro |  | UNIDAD | Cantidad Proyectada | Valor Unitario definitivo
Año: | 2017
Capitulo | Descripción del Sistema | Frecuencia
Cubiertas | Limpieza de canales, rejillas y bajantes de aguas lluvias . Este actividad no incluye reparaciones o cambio de accesorios ,en caso de presentarse se considera un adicional. Nota: los bajante se limpiaran con agua apresión internamente y externa. | Bimestral | ML | 396 | 5250
| Pintura interna Canoas.incluye resanes lijado, tapar gotera pequeñas con paternit, aplicar pintura pintulux 3 en 1.Nota: cual quier tipo de canoa metalica. A dos manos de pintura, esta pintura ya incluye el anticorrosivo. | Anual | ML | 70 | 26400
| Impermeabilización y corrección de goteras,las cubiertas pueden variar, en caso tal que se presenten goteras ,tapar con paternit , reemplazar fieltros en mal estado.o en su defecto reempalzar la tejas que este para cambio. esta actividad incluye equipos y certificado de altura. | Anual | M2 | 100 | 46200
| Recorrido y acomodación de tejas, cubierta, de asbesto cemento. Incluye mantenimiento puntual de goteras o cambio de tejas averiadas.. Incluye equipos y certificacion de alturas. Nota: se trabajara alturas de 2,40- 4,0m de alto. | Mensual | M2 | 525 | 79950
| Recorrido y acomodación de tejas, , cubierta arquitectónica trapezoidal. Incluye mantenimiento puntual de goteras o cambio de tejas averiadas. Incluye equipos y certificacion de alturas. Nota: se trabajaran alturas de 2,40- 4,0m de alto. | Mensual | M2 | 525 | 46789
| Recorrido y acomodación de tejas, cubierta standing sean. Incluye mantenimiento puntual de goteras o cambio de tejas averiadas.. Incluye equipos y certificacion de alturas. Nota: se trabajaran alturas de 2,40- 4,0m de alto. | Mensual | M2 | 525 | 49500
| Recorrido y acomodación de tejas, cubierta teja de barro. Incluye mantenimiento puntual de goteras o cambio de tejas averiadas.. Incluye equipos y certificacion de alturas. Nota: se trabajaran alturas de 2,40- 4,0m de alto. | Mensual | M2 | 525 | 46789
Obra blanca Interna y Externa | Lavado de ventanería.esta actividad incluye equipos y certificado de altura..Incluye equipos y certificacion de alturas. Nota: se trabajaran alturas de 2,40- 4,0m de alto. | Anual | Unidad | 20 | 12755
| Pinturas en ventanería. Resanes ,pintura pintulux 3 en 1. dos manos con brocha o pistola de aire. | Anual | M2 | 60 | 15950
| Pintura en puertas ,incluye resanes, aplicación de pintulux tres en uno si es metalica o barniz esterior acabado mate si es madera. A dos manos de pintura. Con brocha o pistola de aire. | Anual | M2 | 20 | 17500
| Pintura interna en muros.Incluye resanes con estuco plastico, un 30% del area intervenida,pintura vinilo tipo 1,incluye andamios y elementos de seguridad.Nota: se trabajaran alturas de 1,50- 3,0m de alto. Se aplicara con rodillo o brocha. Dos manos. | Anual | M2 | 600 | 15950
| Pintura fachadas externas en mamposteria,Incluye resanes con estuco plastico,incluye un 30% del area intervenida, pintura Koraza aplicar dos manos. Incluye andamios y elementos de seguridad para trabajo en altura .Nota: se trabajaran alturas de 1,50- 3,0m de alto | Anual | M2 | 300 | 14196
| Hidro lavada fachadas.incluye desmanchar fachada en ladrillo. Con sika limpiador rinse, en el caso de las fachadas en ladrillo.Incluye equipos certificaciones para trabajo en alturas. | Semestral | M2 | 300 | 24200
| Resanes muros, reparación de fisuras o grietas sin moviemiento en interiores o exteriores con sikacryl s. estuka acrilico. | Mensual | M2 | 50 | 20256
| Pañete impermeabilizado muro 1:3 . Con Sika-1. | Mensual | M2 | 50 | 35288
Instalaciones Eléctricas | Cambio de Balasto. Esto incluye mano de obra y material. | Mensual | Unidad | 30 | 84411.6
| Cambio de tubos.Esto incluye mano de obra y material. | Mensual | Unidad | 30 | 84411.6
| Suministro e instalación de toma corriente | Mensual | Unidad | 10 | 73500
| Suministro e instlación de suiche | Mensual | Unidad | 10 | 128376
Instalaciones hidrosanitarias y varios fontanería | Suministro e instalación de grifería en lavamanos.marcas grival,gricol, tig o similar. 4" y 8",regulación de 1/2" metalica con manguera flexible plástica marca grival, varilla de accionadora de lavamano,varilla bola desague automatico grival,tapon desague automatico lavamao grival,flange integrado grival,Nota :Puede ser cualquier accesorio de los mensionadosdel lavamanos,para cambiar. | Mensual | Unidad | 10 | 162439.2
| Suministro e instalación de grifería. Incluye: valvula de llenado marca grival hidrostática, boton de desgarga doble o sencillo grival,corona, boton accionador grival,palanca de accionamiento lateral o frontal,sellos lengüeta para instaalción de valvulas con orejas marca grival,sello lengueta;para instalación en valvulas con orificios marca grival. regulación de 1/2" metalica con manguera flexible plástica marca grival.Nota :Puede ser cualquier accesorio de los mensionadosdel tanque sanitario,para cambiar. | Mensual | Unidad | 10 | 338100
| Ajuste y cambio de sanitarios.incluye grferia y abastos.( De ser necesario el cambio)Sanitario Avanti Plus corona.Sanitario Potenza Alongado Plus corona. | Bi mensual | Unidad | 3 | 468934
| Ajuste y cambio de lavamanos.incluye grferia y abastos.( De ser necesario el cambio)Lavamanos Enso Con Pedestal,Lavamanos Acuacer Con Pedestal. | Bi mensual | Unidad | 3 | 204000
| Contingencia tuberias e hidrosanitarias.Se liquida la bolsa de dinero sobre gastos reales de obra ejecutada. | Bi mensual | Unidad | 6 | 3000000
Sede: | Agencia de Col. Oriente |  | UNIDAD | Cantidad Proyectada | Valor Unitario definitivo
Año: | 2017
Capitulo | Descripción del Sistema | Frecuencia
Cubiertas | Limpieza de canales, rejillas y bajantes de aguas lluvias . Este actividad no incluye reparaciones o cambio de accesorios ,en caso de presentarse se considera un adicional. Nota: los bajante se limpiaran con agua apresión internamente y externa. | Bimestral | ML | 400 | 5250
| Pintura interna Canoas.incluye resanes lijado, tapar gotera pequeñas con paternit, aplicar pintura pintulux 3 en 1.Nota: cual quier tipo de canoa metalica. A dos manos de pintura, esta pintura ya incluye el anticorrosivo. | Anual | ML | 70 | 26400
| Impermeabilización y corrección de goteras,las cubiertas pueden variar, en caso tal que se presenten goteras ,tapar con paternit , reemplazar fieltros en mal estado.o en su defecto reempalzar la tejas que este para cambio. esta actividad incluye equipos y certificado de altura. | Trimestral | M2 | 100 | 46200
| Recorrido y acomodación de tejas, cubierta, de asbesto cemento. Incluye mantenimiento puntual de goteras o cambio de tejas averiadas.. Incluye equipos y certificacion de alturas. Nota: se trabajara alturas de 2,40- 4,0m de alto. | mensual | M2 | 500 | 79950
| Recorrido y acomodación de tejas, , cubierta arquitectónica trapezoidal. Incluye mantenimiento puntual de goteras o cambio de tejas averiadas. Incluye equipos y certificacion de alturas. Nota: se trabajaran alturas de 2,40- 4,0m de alto. | mensual | M2 | 500 | 35000
| Recorrido y acomodación de tejas, cubierta standing sean. Incluye mantenimiento puntual de goteras o cambio de tejas averiadas.. Incluye equipos y certificacion de alturas. Nota: se trabajaran alturas de 2,40- 4,0m de alto. | mensual | M2 | 500 | 49500
| Recorrido y acomodación de tejas, cubierta teja de barro. Incluye mantenimiento puntual de goteras o cambio de tejas averiadas.. Incluye equipos y certificacion de alturas. Nota: se trabajaran alturas de 2,40- 4,0m de alto. | mensual | M2 | 500 | 33012
Obra blanca Interna y Externa | Lavado de ventanería.esta actividad incluye equipos y certificado de altura..Incluye equipos y certificacion de alturas. Nota: se trabajaran alturas de 2,40- 4,0m de alto. | Anual | Unidad | 20 | 12755
| Pinturas en ventanería. Resanes ,pintura pintulux 3 en 1. dos manos con brocha o pistola de aire. | Anual | M2 | 60 | 15950
| Pintura en puertas ,incluye resanes, aplicación de pintulux tres en uno si es metalica o barniz esterior acabado mate si es madera. A dos manos de pintura. Con brocha o pistola de aire. | Anual | M2 | 40 | 17500
| Pintura interna en muros.Incluye resanes con estuco plastico, un 30% del area intervenida,pintura vinilo tipo 1,incluye andamios y elementos de seguridad.Nota: se trabajaran alturas de 1,50- 3,0m de alto. Se aplicara con rodillo o brocha. Dos manos. | Anual | M2 | 600 | 15950
| Pintura fachadas externas en mamposteria,Incluye resanes con estuco plastico,incluye un 30% del area intervenida, pintura Koraza aplicar dos manos. Incluye andamios y elementos de seguridad para trabajo en altura .Nota: se trabajaran alturas de 1,50- 3,0m de alto | Anual | M2 | 300 | 14196
| Hidro lavada fachadas.incluye desmanchar fachada en ladrillo. Con sika limpiador rinse, en el caso de las fachadas en ladrillo.Incluye equipos certificaciones para trabajo en alturas. | Semestral | M2 | 300 | 24200
| Resanes muros, reparación de fisuras o grietas sin moviemiento en interiores o exteriores con sikacryl s. estuka acrilico. |  |  |  | 20256
| Pañete impermeabilizado muro 1:3 . Con Sika-1. | Mensual | M2 | 50 | 35288
Instalaciones Eléctricas | Cambio de Balasto. Esto incluye mano de obra y material. | Mensual | Unidad | 30 | 84411.6
| Cambio de tubos.Esto incluye mano de obra y material. | Mensual | Unidad | 30 | 84411.6
| Suministro e instalación de toma corriente | Mensual | Unidad | 10 | 73500
| Suministro e instlación de suiche | Mensual | Unidad | 10 | 128376
Instalaciones hidrosanitarias y varios fontanería | Suministro e instalación de grifería en lavamanos.marcas grival,gricol, tig o similar. 4" y 8",regulación de 1/2" metalica con manguera flexible plástica marca grival, varilla de accionadora de lavamano,varilla bola desague automatico grival,tapon desague automatico lavamao grival,flange integrado grival,Nota :Puede ser cualquier accesorio de los mensionadosdel lavamanos,para cambiar. | Mensual | Unidad | 6 | 162439.2
| Suministro e instalación de grifería. Incluye: valvula de llenado marca grival hidrostática, boton de desgarga doble o sencillo grival,corona, boton accionador grival,palanca de accionamiento lateral o frontal,sellos lengüeta para instaalción de valvulas con orejas marca grival,sello lengueta;para instalación en valvulas con orificios marca grival. regulación de 1/2" metalica con manguera flexible plástica marca grival.Nota :Puede ser cualquier accesorio de los mensionadosdel tanque sanitario,para cambiar. | Mensual | Unidad | 6 | 338100
| Ajuste y cambio de sanitarios.incluye grferia y abastos.( De ser necesario el cambio)Sanitario Avanti Plus corona.Sanitario Potenza Alongado Plus corona. | Semestral | Unidad | 1 | 468934
| Ajuste y cambio de lavamanos.incluye grferia y abastos.( De ser necesario el cambio)Lavamanos Enso Con Pedestal,Lavamanos Acuacer Con Pedestal. | Semestral | Unidad | 1 | 204000
| Contingencia tuberias e hidrosanitarias.Se liquida la bolsa de dinero sobre gastos reales de obra ejecutada. | Bi mensual | Unidad | 6 | 3000000

## Bajo Cauca
ANEXO 6 PROPUESTA ECONÓMICA CONTRATO MARCO NO. 0014 Servicios de mantenimiento preventivo y correctivo de instalaciones físicas de Comfenalco Antioquia.
Sede: | Sede El Bagre |  | UNIDAD | Cantidad Proyectada | Valor Unitario definitivo
Año: | 2017
Capitulo | Actividad a realizar | Frecuencia
CUBIERTAS | Pintura (epoxica o poliuretano, epoxi poliamida,Esmalte Uretano Serie 36 sika) en ruanas y canoas metalica, se debera pintar por dentro y por fuera, si serequiere. Incluye equipos y certificacion de alturas. Nota: se trabajara a alturas que van de 2,40- 4,0m de alto. se aplicara de 2 manos de pintura incluyendo anticorosivo. | anual | ML | 86 | 32950
| Limpieza estructura interna de la cubierta. Retiro de material organico.nota: los remiendos que se presente en la estructura,como soldadura,resanes y pinturas seran un adicional.Nota: se trabajara a alturas que van de 2,40- 4,0m de alto. se aplicara de 2 manos de pintura incluyendo anticorosivo. | Anual | M2 | 800 | 9799.2
| Limpieza de canales, rejillas y bajantes de aguas lluvias . Este actividad no incluye reparaciones o cambio de accesorios ,en caso de presentarse se considera un adicional. Nota: los bajante se limpiaran con agua apresión internamente y externa. | anual | ML | 120 | 5250
| Pintura interna Canoas.incluye resanes lijado, tapar gotera pequeñas con paternit, aplicar pintura pintulux 3 en 1.Nota: cual quier tipo de canoa metalica. A dos manos de pintura, esta pintura ya incluye el anticorrosivo. | anual | ML | 100 | 26400
| Recorrido y acomodación de tejas, cubierta, de asbesto cemento. Incluye mantenimiento puntual de goteras o cambio de tejas averiadas.. Incluye equipos y certificacion de alturas. Nota: se trabajara alturas de 2,40- 4,0m de alto. | Mensual | M2 | 800 | 67470
| Recorrido y acomodación de tejas, , cubierta arquitectónica trapezoidal. Incluye mantenimiento puntual de goteras o cambio de tejas averiadas. Incluye equipos y certificacion de alturas. Nota: se trabajaran alturas de 2,40- 4,0m de alto. | Mensual | M2 | 800 | 67470
| Recorrido y acomodación de tejas, cubierta standing sean. Incluye mantenimiento puntual de goteras o cambio de tejas averiadas.. Incluye equipos y certificacion de alturas. Nota: se trabajaran alturas de 2,40- 4,0m de alto. | Mensual | M2 | 800 | 67470
| Recorrido y acomodación de tejas, cubierta teja de barro. Incluye mantenimiento puntual de goteras o cambio de tejas averiadas.. Incluye equipos y certificacion de alturas. Nota: se trabajaran alturas de 2,40- 4,0m de alto. | Mensual | M2 | 800 | 67470
FACHADAS, MUROS Y CERRAMIENTOS | Pintura paredes baños. Incluye resanes con estuco plastico,incluye un 30% del area intervenida,pintura Antibacterial corona 2 manos de pintura,Incluye andamios y elementos de seguridad para trabajo en altura.Nota: se trabajara a una alturas que van de 2,0- 3,0m de alto | Anual | M2 | 50 | 18150
| Pintura vestieres baños piscinas. Incluye resanes con estuco plastico,incluye un 30% del area intervenida ,pintura Antibacterial corona,Incluye andamios y elementos de seguridad para trabajo en altura. Nota: se trabajara a una alturas que van de 2,40- 4,0m de alto. | anual | M2 | 150 | 19360
| Pintura Buen comienzo, sala de lectura, ludoteca.Incluye resanes,Incluye resanes con estuco plastico,incluye un 30% del area intervenida,pintura vinilo tipo 1,incluye andamios y elementos de seguridad.Nota: se trabajaran alturas de 2,40- 3,0m de alto. | anual | M2 | 200 | 15950
| Pintura auditorio.Incluye resanes,Incluye resanes con estuco plastico,incluye un 30% del area intervenida,pintura vinilo tipo 1,incluye andamios y elementos de seguridad.Nota: se trabajaran alturas de 2,40- 3,0m de alto. | anual | M2 | 300 | 15950
| Mantenimiento cerramientos exisntente en malla eslabonada, incluye soldadura, reparación a la malla, retiro e instalación secciones dañadas de la estructura, pintura pintutulux 3 en 1 a tres manos. Nota: se trabajara a alturas que van de 2,40- 4,0m de alto. se aplicara de 2 manos de pintura . | anual | ML | 80 | 43050
| Pintura de cuartos técnicos.Incluye resanes, Incluye resanes con estuco plastico,incluye un 30% del area intervenida,pintura vinilo tipo 1,incluye andamios y elementos de seguridad.Nota: se trabajaran alturas de 1,50- 4,0m de alto. Se aplicara con rodillo o brocha. | anual | M2 | 200 | 15950
| Pañete impermeabilizado muro 1:3 . Con Sika-1. | Mensual | M2 | 200 | 35288
| Resanes muros, reparación de fisuras o grietas sin moviemiento en interiores o exteriores con sikacryl s. | Mensual | M2 | 200 | 20256
DESAGUES E INSTALACIONES SANITARIAS | Cambio y/o reparación de tuberias. Hasta 3ml de cambio, incluye accesorios y mas elementos para su correcto funcionamiento. Tuberias de aguas lluvias. De 1 1/2",2",4" | Mensual | ML | 3 | 51420
| Cambio y/o reparación de tuberias. Hasta 3ml de cambio, incluye accesorios y mas elementos para su correcto funcionamiento. Tuberias de aguas lluvias. De 1 1/2",2",,3",4".PAVCO | Mensual | ML | 3 | 51420
| Cambio y/o reparación de tuberias. Hasta 3ml de cambio, incluye accesorios y mas elementos para su correcto funcionamiento. Tuberias sanitarios. De 1 1/2",2",3",4",6". PAVCO | Mensual | ML | 3 | 84211
| Cambio y/o reparación de tuberias. Hasta 3ml de cambio, incluye accesorios y mas elementos para su correcto funcionamiento. Tuberias presion RDE 9 DE 500 PSI. De 1/2",3/4",1"PAVCO | Mensual | ML | 3 | 21000
| Cambio y/o reparación de tuberias. Hasta 3ml de cambio, incluye accesorios y mas elementos para su correcto funcionamiento. Tuberias CPVC PAVCO . De 1/2",3/4",1",. Si hay que reparar o cambiar diametros 1/4"-2" seran adicional. | Mensual | ML | 3 | 25000
| Suministro e instalación de grifería en lavamanos.marcas grival,gricol, tig o similar. 4" y 8",regulación de 1/2" metalica con manguera flexible plástica marca grival, varilla de accionadora de lavamano,varilla bola desague automatico grival,tapon desague automatico lavamao grival,flange integrado grival,Nota :Puede ser cualquier accesorio de los mensionadosdel lavamanos,para cambiar. | Mensual | ML | 3 | 162439.2
| Suministro e instalación de grifería. Incluye: valvula de llenado marca grival hidrostática, boton de desgarga doble o sencillo grival,corona, boton accionador grival,palanca de accionamiento lateral o frontal,sellos lengüeta para instaalción de valvulas con orejas marca grival,sello lengueta;para instalación en valvulas con orificios marca grival. regulación de 1/2" metalica con manguera flexible plástica marca grival.Nota :Puede ser cualquier accesorio de los mensionadosdel tanque sanitario,para cambiar. | Mensual | ML | 3 | 338100
| Suministro e instalación de griferia en duchas.marcas grival,gricol, tig o similar. | Mensual | Unidad | 1 | 260022
| Ajuste y cambio de sanitarios.incluye grferia y abastos.( De ser necesario el cambio)Sanitario Avanti Plus corona.Sanitario Potenza Alongado Plus corona. | Mensual | Unidad | 1 | 468934
| Ajuste y cambio de lavamanos.incluye grferia y abastos.( De ser necesario el cambio)Lavamanos Enso Con Pedestal,Lavamanos Acuacer Con Pedestal. | Mensual | Unidad | 1 | 204000
| Lavado y desinfección de tanques de almacenamiento subterráneos y elevados de 500 hasta 1000 litros . | Mensual | Unidad | 1 | 113769
| Ajuste y cambio de duchas. De ser necesario.incluye grferia ( De ser necesario el cambio) Ducha mezcladora de 8" piscis corona, ducha sencilla piscis de 8" corona.ducha marruecos con mezclador de 8" corona. | Mensual | Unidad | 1 | 468934
| Contingencia tuberias e hidrosanitarias.se liquida la bolsa de dinero sobre gastos reales de la obra ejecutada. | Mensual | Unidad | 1 | 3000000
PISOS | Mantenimiento de los pisos duros, Incluye reparación de juntas de dilatación inferiores a 5mm, pulida y brillada de piso, cambio de piso hasta 2.0m2, .Clases de pisos: Gres, baldosas de grano, piso en retal de marmol.Nota: en los pisos gres reparar juntas con epoxica 100-200 de alfa y juntas de dilatación con SikaRod, reparación de lechada, incluye retiro de la existente y aplicación de boquilla rápida con látex corona. | anual | M2 | 400 | 294525
ZONAS HUMEDAS | Cambio de piezas de recubrimiento de vaso de la piscina, hasta 1m2.trabajo realizado con un buzo. revestimiento en ceramica formato de 33,8*33,8 mikonos corona ARD. | anual | Unidad | 100 | 294525
| Lechada cubrimiento ceramico turco.incluye retiro total del producto existente, limpieza, aplicación de spectralock epoxico de corona. | anual | M2 | 500 | 28900
MANTENIMIENTO SUBESTACION | Transformador de 225 KVA 440V / 220V seco, Subestacion Coliseo,Inspeccion y limpieza de transformador y celda.Revision y ajuste de conos, terminales, tornilleria, aisladores primarios ,secundarios y lo demas para su correcto funcionamiento,Prueba de aislamiento y resistencias de bobinados baja y alta tensión .Medicion de puesta a tierra.Limpieza de celda y ajuste de tornilleria a tablero de distribucion Subestacion Administrativa,Limpieza de celda y ajuste de tornilleria a tablero de distribucion Subestacion Coliseo | Anual | Unidad | 1 | 3870999
ILUMINACIÓN Y REDES ELECTRICAS | Reparaciones en iluminación. Cambio de Balasto,tubos te5,tubos t8 etc.reparación de ciurcuitos que se haya averiado por una sobre carga o corto,incluye cambio de de toma, Cambio de Switche. | Mensual | Global | 1 | 84411.6
Sede: | Caucasia |  | UNIDAD | Cantidad Proyectada | Valor Unitario definitivo
Año: | 2017
Capitulo | Descripción del Sistema | Frecuencia
CUBIERTA | Recorrido y acomodación de tejas, cubierta, de asbesto cemento. Incluye mantenimiento puntual de goteras o cambio de tejas averiadas.. Incluye equipos y certificacion de alturas. Nota: se trabajara alturas de 2,40- 4,0m de alto. | Mensual | M2 | 100 | 67470
| Recorrido y acomodación de tejas, , cubierta arquitectónica trapezoidal. Incluye mantenimiento puntual de goteras o cambio de tejas averiadas. Incluye equipos y certificacion de alturas. Nota: se trabajaran alturas de 2,40- 4,0m de alto. | Mensual | M2 | 100 | 67470
| Recorrido y acomodación de tejas, cubierta standing sean. Incluye mantenimiento puntual de goteras o cambio de tejas averiadas.. Incluye equipos y certificacion de alturas. Nota: se trabajaran alturas de 2,40- 4,0m de alto. | Mensual | M2 | 100 | 67470
| Recorrido y acomodación de tejas, cubierta teja de barro. Incluye mantenimiento puntual de goteras o cambio de tejas averiadas.. Incluye equipos y certificacion de alturas. Nota: se trabajaran alturas de 2,40- 4,0m de alto. | Mensual | M2 | 100 | 67470
Obra blanca Interna y Externa | Lavado de ventanería.esta actividad incluye equipos y certificado de altura..Incluye equipos y certificacion de alturas. Nota: se trabajaran alturas de 2,40- 4,0m de alto. | Anual | Unidad | 10 | 12755
| Pinturas en ventanería. Resanes ,pintura pintulux 3 en 1. dos manos con brocha o pistola de aire. | Anual | M2 | 20 | 15950
| Pintura en puertas ,incluye resanes, aplicación de pintulux tres en uno si es metalica o barniz esterior acabado mate si es madera. A dos manos de pintura. Con brocha o pistola de aire. | Anual | M2 | 30 | 17500
| Pintura interna en muros.Incluye resanes con estuco plastico, un 30% del area intervenida,pintura vinilo tipo 1,incluye andamios y elementos de seguridad.Nota: se trabajaran alturas de 1,50- 3,0m de alto. Se aplicara con rodillo o brocha. Dos manos. | Anual | M2 | 400 | 15950
| Pintura en vigas y columnas exteriores,Incluye resanes,pintura koraza ,incluye andamios y elementos de seguridad. | Anual | M2 | 200 | 14196
| Hidro lavada fachadas.incluye desmanchar fachada en ladrillo. Con sika limpiador rinse, en el caso de las fachadas en ladrillo.Incluye equipos certificaciones para trabajo en alturas. | Anual | ML | 50 | 24200
| Pañete impermeabilizado muro 1:3 . Con Sika-1. |  |  |  | 35288
| Resanes muros, reparación de fisuras o grietas sin moviemiento en interiores o exteriores con sikacryl s. estuka acrilico. | Mensual | M2 | 50 | 20256
Instalaciones Eléctricas | Cambio de Balasto. Esto incluye mano de obra y material. | Mensual | Unidad | 30 | 84411.6
| Cambio de tubos.Esto incluye mano de obra y material. | Mensual | Unidad | 30 | 84411.6
| Suministro e instalación de toma corriente | Mensual | Unidad | 10 | 73500
| Suministro e instlación de suiche | Mensual | Unidad | 10 | 128376
Instalaciones hidrosanitarias y varios fontanería | Suministro e instalación de grifería en lavamanos.marcas grival,gricol, tig o similar. 4" y 8",regulación de 1/2" metalica con manguera flexible plástica marca grival, varilla de accionadora de lavamano,varilla bola desague automatico grival,tapon desague automatico lavamao grival,flange integrado grival,Nota :Puede ser cualquier accesorio de los mensionadosdel lavamanos,para cambiar. | Mensual | Unidad | 6 | 162439.2
| Suministro e instalación de grifería. Incluye: valvula de llenado marca grival hidrostática, boton de desgarga doble o sencillo grival,corona, boton accionador grival,palanca de accionamiento lateral o frontal,sellos lengüeta para instaalción de valvulas con orejas marca grival,sello lengueta;para instalación en valvulas con orificios marca grival. regulación de 1/2" metalica con manguera flexible plástica marca grival.Nota :Puede ser cualquier accesorio de los mensionadosdel tanque sanitario,para cambiar. | Mensual | Unidad | 6 | 338100
| Ajuste y cambio de sanitarios.incluye grferia y abastos.( De ser necesario el cambio)Sanitario Avanti Plus corona.Sanitario Potenza Alongado Plus corona. | Semestral | Unidad | 2 | 468934
| Ajuste y cambio de lavamanos.incluye grferia y abastos.( De ser necesario el cambio)Lavamanos Enso Con Pedestal,Lavamanos Acuacer Con Pedestal. | Semestral | Unidad | 2 | 204000
| Contingencia tuberias e hidrosanitarias.Se liquida la bolsa de dinero sobre gastos reales de obra ejecutada. | Bi mensual | Unidad | 3 | 3000000
Pisos | Mantenimiento de los pisos duros, Incluye reparación de juntas de dilatación inferiores a 5mm, pulida y brillada de piso, cambio de piso hasta 2.0m2, .Clases de pisos: Gres, baldosas de grano, piso en retal de marmol.Nota: en los pisos gres reparar juntas con epoxica 100-200 de alfa y juntas de dilatación con SikaRod, reparación de lechada, incluye retiro de la existente y aplicación de boquilla rápida con látex corona. | Anual | M2 | 446 | 294525

## Norte
ANEXO 6 PROPUESTA ECONÓMICA CONTRATO MARCO NO. 0014 Servicios de mantenimiento preventivo y correctivo de instalaciones físicas de Comfenalco Antioquia.
Sede: | Agencia Empleo Santa Rosa |  | UNIDAD | Cantidad Proyectada | Promedio
Año: | 2017
Capitulo | Descripción del Sistema | Frecuencia
Obra blanca Interna y Externa | Lavado de ventanería.esta actividad incluye equipos y certificado de altura..Incluye equipos y certificacion de alturas. Nota: se trabajaran alturas de 2,40- 4,0m de alto. | Anual | Unidad | 4 | 12755
| Pintura interna en muros.Incluye resanes con estuco plastico, un 30% del area intervenida,pintura vinilo tipo 1,incluye andamios y elementos de seguridad.Nota: se trabajaran alturas de 1,50- 3,0m de alto. Se aplicara con rodillo o brocha. Dos manos. | Anual | M2 | 10 | 15950
| Pintura fachadas externas en mamposteria,Incluye resanes con estuco plastico,incluye un 30% del area intervenida, pintura Koraza aplicar dos manos. Incluye andamios y elementos de seguridad para trabajo en altura .Nota: se trabajaran alturas de 1,50- 3,0m de alto | Anual | M2 | 20 | 14196
| Resanes muros, reparación de fisuras o grietas sin moviemiento en interiores o exteriores con sikacryl s. estuka acrilico. | Anual | M2 | 300 | 20256
| Pañete impermeabilizado muro 1:3 . Con Sika-1. | Anual | M2 | 50 | 35288
Instalaciones Eléctricas | Cambio de Balasto. Esto incluye mano de obra y material. |  |  |  | 84411.6
| Cambio de tubos.Esto incluye mano de obra y material. | Mensual | M2 | 50 | 84411.6
| Suministro e instalación de toma corriente | Mensual | Unidad | 30 | 73500
| Suministro e instlación de suiche | Mensual | Unidad | 30 | 128376
Instalaciones hidrosanitarias y varios fontanería | Suministro e instalación de grifería en lavamanos.marcas grival,gricol, tig o similar. 4" y 8",regulación de 1/2" metalica con manguera flexible plástica marca grival, varilla de accionadora de lavamano,varilla bola desague automatico grival,tapon desague automatico lavamao grival,flange integrado grival,Nota :Puede ser cualquier accesorio de los mensionadosdel lavamanos,para cambiar. | Mensual | Unidad | 10 | 162439.2
| Suministro e instalación de grifería. Incluye: valvula de llenado marca grival hidrostática, boton de desgarga doble o sencillo grival,corona, boton accionador grival,palanca de accionamiento lateral o frontal,sellos lengüeta para instaalción de valvulas con orejas marca grival,sello lengueta;para instalación en valvulas con orificios marca grival. regulación de 1/2" metalica con manguera flexible plástica marca grival.Nota :Puede ser cualquier accesorio de los mensionadosdel tanque sanitario,para cambiar. | Mensual | Unidad | 10 | 338100
| Ajuste y cambio de sanitarios.incluye grferia y abastos.( De ser necesario el cambio)Sanitario Avanti Plus corona.Sanitario Potenza Alongado Plus corona. | Mensual | Unidad | 3 | 468934
| Ajuste y cambio de lavamanos.incluye grferia y abastos.( De ser necesario el cambio)Lavamanos Enso Con Pedestal,Lavamanos Acuacer Con Pedestal. | Semestral | Unidad | 3 | 204000
| Contingencia tuberias e hidrosanitarias.Se liquida la bolsa de dinero sobre gastos reales de obra ejecutada. | Semestral | Unidad | 3 | 3000000
| Ajuste y cambio de lavamanos.incluye grferia y abastos.( De ser necesario el cambio) | Semestral | Unidad | 3 | 204000
| Contingencia tuberias e hidrosanitarias.se liquida la bolsa de dinero sobre gastos reales de la obra ejecutada. | Bi mensual | Unidad | 1 | 3000000
Sede: | Ud. Serv. Santa Rosa |  | UNIDAD | Cantidad Proyectada | Promedio
Año: | 2017
Capitulo | Descripción del Sistema | Frecuencia
Obra blanca Interna y Externa | Lavado de ventanería.esta actividad incluye equipos y certificado de altura..Incluye equipos y certificacion de alturas. Nota: se trabajaran alturas de 2,40- 4,0m de alto. | Anual | Unidad | 4 | 12755
| Pintura interna en muros.Incluye resanes con estuco plastico, un 30% del area intervenida,pintura vinilo tipo 1,incluye andamios y elementos de seguridad.Nota: se trabajaran alturas de 1,50- 3,0m de alto. Se aplicara con rodillo o brocha. Dos manos. | Anual | M2 | 300 | 15950
| Pintura fachadas externas en mamposteria,Incluye resanes con estuco plastico,incluye un 30% del area intervenida, pintura Koraza aplicar dos manos. Incluye andamios y elementos de seguridad para trabajo en altura .Nota: se trabajaran alturas de 1,50- 3,0m de alto | Anual | M2 | 50 | 14196
| Resanes muros, reparación de fisuras o grietas sin moviemiento en interiores o exteriores con sikacryl s. estuka acrilico. | Mensual | M2 | 50 | 20256
| Pañete impermeabilizado muro 1:3 . Con Sika-1. | Mensual | M2 | 50 | 35288
Instalaciones Eléctricas | Cambio de Balasto. Esto incluye mano de obra y material. | Mensual | Unidad | 30 | 84411.6
| Cambio de tubos.Esto incluye mano de obra y material. | Mensual | Unidad | 30 | 84411.6
| Suministro e instalación de toma corriente | Mensual | Unidad | 10 | 73500
| Suministro e instlación de suiche | Mensual | Unidad | 10 | 128376
Instalaciones hidrosanitarias y varios fontanería | Suministro e instalación de grifería en lavamanos.marcas grival,gricol, tig o similar. 4" y 8",regulación de 1/2" metalica con manguera flexible plástica marca grival, varilla de accionadora de lavamano,varilla bola desague automatico grival,tapon desague automatico lavamao grival,flange integrado grival,Nota :Puede ser cualquier accesorio de los mensionadosdel lavamanos,para cambiar. | Mensual | Unidad | 3 | 162439.2
| Suministro e instalación de grifería. Incluye: valvula de llenado marca grival hidrostática, boton de desgarga doble o sencillo grival,corona, boton accionador grival,palanca de accionamiento lateral o frontal,sellos lengüeta para instaalción de valvulas con orejas marca grival,sello lengueta;para instalación en valvulas con orificios marca grival. regulación de 1/2" metalica con manguera flexible plástica marca grival.Nota :Puede ser cualquier accesorio de los mensionadosdel tanque sanitario,para cambiar. | Mensual | Unidad | 3 | 338100
| Ajuste y cambio de sanitarios.incluye grferia y abastos.( De ser necesario el cambio)Sanitario Avanti Plus corona.Sanitario Potenza Alongado Plus corona. | Semestral | Unidad | 3 | 468934
| Ajuste y cambio de lavamanos.incluye grferia y abastos.( De ser necesario el cambio)Lavamanos Enso Con Pedestal,Lavamanos Acuacer Con Pedestal. | Semestral | Unidad | 3 | 204000
| Contingencia tuberias e hidrosanitarias.Se liquida la bolsa de dinero sobre gastos reales de obra ejecutada. | Bi mensual | Unidad | 1 | 3000000